## Criteres
En jaune: pour INES
A conserver | Choix type Energie | Choix du local tech / bâtiment | Choix ID_CPT | Date_début | Date_fin | N° trimestre | Année SGE
| Air comprimé | 2R1 GENERAL CALCULE | AC024 | 2000-11-24 | 2001-03-02 | 1 | 2001
| Air comprimé | 2R1 GENERAL CALCULE | AC024 | 2001-08-31 | 2001-11-30 | 4 | 2001 | Nota: on peut saisir 24/11/2000 et 30/11/2001 pour avoir toute l'année budgétaire 2001
|  |  | C132 | 2020-11-01 | 2020-12-22

## Feuil3 (hidden)
Étiquettes de lignes
Air comprimé
Calorie
Eau
Electricité
Gaz
Gaz - Chaufferie
Température
test

## base CPT (hidden)
Réf cpt | TYPE ENERGIE | NOM DU COMPTEUR | ID_CPT | EN SERVICE | Source relevé | Mode de relevé | Période | Type de intégration | Type CPT | Marque CPT | Localisation | Réseaux | Facturé | Fonctionnement | ID_CLIENT | Compteur Nv1 | Compteur Nv2 | EN SERVICE_ | FACTURE | COMPTEUR Physique | SECTEUR | COEFFICIENT | Ordre | UTILISATION | observation
893 | Air comprimé | 2R1 | AC011 | Oui | GTC PCVUE | GTC-WAGO | T_REEL | Collecté | [5 empty] | ANNUEL | 01 |  |  | TRUE | FALSE | FALSE |  | 0
914 | Air comprimé | 2R1 GENERAL CALCULE | AC024 | Oui | GTC PCVUE | GTC-WAGO | T_REEL | Collecté-Calculé | [5 empty] | ANNUEL | 01 |  |  | TRUE | FALSE | FALSE |  | 0
891 | Air comprimé | 2TP | AC009 | Oui | GTC PCVUE | GTC-WAGO | T_REEL | Collecté | [5 empty] | ANNUEL | 01 |  |  | TRUE | FALSE | FALSE |  | 0
900 | Air comprimé | 3A/3R1 | AC018 | Oui | GTC PCVUE | GTC-WAGO | T_REEL | Collecté | [5 empty] | ANNUEL | 01 |  |  | TRUE | FALSE | FALSE |  | 0
917 | Air comprimé | 3PN | AC027 | Oui | GTC PCVUE | GTC-WAGO | T_REEL | Collecté | [5 empty] | ANNUEL | 01 |  |  | TRUE | FALSE | FALSE |  | 0
897 | Air comprimé | 3R1 | AC015 | Oui | GTC PCVUE | GTC-WAGO | T_REEL | Collecté | [5 empty] | ANNUEL | 01 |  |  | TRUE | FALSE | FALSE |  | 0
901 | Air comprimé | 3R1 GENERAL CALCULE | AC019 | Oui | GTC PCVUE | GTC-WAGO | T_REEL | Collecté-Calculé | [5 empty] | ANNUEL | 01 |  |  | TRUE | FALSE | FALSE |  | 0
895 | Air comprimé | 3R2 | AC013 | Oui | GTC PCVUE | GTC-WAGO | T_REEL | Collecté | [5 empty] | ANNUEL | 01 |  |  | TRUE | FALSE | FALSE |  | 0
915 | Air comprimé | 3R2 GENERAL CALCULE | AC025 | Oui | GTC PCVUE | GTC-WAGO | T_REEL | Collecté-Calculé | [5 empty] | ANNUEL | 01 |  |  | TRUE | FALSE | FALSE |  | 0
916 | Air comprimé | 3R3 | AC026 | Oui | GTC PCVUE | GTC-WAGO | T_REEL | Collecté | [5 empty] | ANNUEL | 01 |  |  | TRUE | FALSE | FALSE |  | 0
896 | Air comprimé | 3SC | AC014 | Oui | GTC PCVUE | GTC-WAGO | T_REEL | Collecté | [5 empty] | ANNUEL | 01 |  |  | TRUE | FALSE | FALSE |  | 0
898 | Air comprimé | 3TP1 | AC016 | Oui | GTC PCVUE | GTC-WAGO | T_REEL | Collecté | [5 empty] | ANNUEL | 01 |  |  | TRUE | FALSE | FALSE |  | 0
899 | Air comprimé | 4R1 SOUS COMPTAGE | AC017 | Oui | GTC PCVUE | GTC-WAGO | T_REEL | Collecté | [5 empty] | ANNUEL | 01 |  |  | TRUE | FALSE | FALSE |  | 0
905 | Air comprimé | 4R3 | AC023 | Oui | GTC PCVUE | GTC-WAGO | T_REEL | Collecté | [5 empty] | ANNUEL | 01 |  |  | TRUE | FALSE | FALSE |  | 0
924 | Air comprimé | CEAT INSA | AC028 | Oui | GTC PCVUE | GTC-WAGO | T_REEL | Collecté | [5 empty] | ANNUEL | 06 |  |  | TRUE | FALSE | FALSE |  | 0
889 | Air comprimé | CHAUFFERIE CENTRALE | AC007 | Oui | GTC PCVUE | GTC-WAGO | T_REEL | Collecté | [5 empty] | ANNUEL | 29B |  |  | TRUE | FALSE | FALSE |  | 0
903 | Air comprimé | CIRIMAT | AC021 | Oui | GTC PCVUE | GTC-WAGO | T_REEL | Collecté | [5 empty] | ANNUEL | 01 |  |  | TRUE | FALSE | FALSE |  | 0
894 | Air comprimé | ESPACE VERT | AC012 | Oui | GTC PCVUE | GTC-WAGO | T_REEL | Collecté | [5 empty] | ANNUEL | 29C |  |  | TRUE | FALSE | FALSE |  | 0
884 | Air comprimé | GENERAL INSA | AC002 | Oui | GTC PCVUE | GTC-WAGO | T_REEL | Collecté | [5 empty] | ANNUEL | 06 |  |  | TRUE | FALSE | FALSE |  | 0
890 | Air comprimé | GENERAL UPS | AC008 | Oui | GTC PCVUE | GTC-WAGO | T_REEL | Collecté | [5 empty] | ANNUEL | 01 |  |  | TRUE | FALSE | FALSE |  | 0
887 | Air comprimé | INSA | AC005 | Oui | GTC PCVUE | GTC-WAGO | T_REEL | Collecté | [5 empty] | ANNUEL | 06 |  |  | TRUE | FALSE | FALSE |  | 0
1056 | Air comprimé | INSA - MB3 | AC032 | Oui | GTC PCVUE | GTC-WAGO | T_REEL | Collecté | [5 empty] | ANNUEL | 14A |  |  | TRUE | FALSE | FALSE |  | 1
966 | Air comprimé | IUT PONSAN - GEII | AC030 | Oui | GTC PCVUE | GTC-WAGO | T_REEL | Collecté | [5 empty] | ANNUEL | 14A |  |  | TRUE | FALSE | FALSE |  | 0
965 | Air comprimé | IUT PONSAN - MESURES PHYSIQUE | AC029 | Oui | GTC PCVUE | GTC-WAGO | T_REEL | Collecté | [5 empty] | ANNUEL | 14A |  |  | TRUE | FALSE | FALSE |  | 0
888 | Air comprimé | IUT RANGUEIL - GENIE CIVIL | AC006 | Oui | GTC PCVUE | GTC-WAGO | T_REEL | Collecté | [5 empty] | ANNUEL | 14A |  |  | TRUE | FALSE | FALSE |  | 0
886 | Air comprimé | IUT RANGUEIL - GENIE MECA | AC004 | Oui | GTC PCVUE | GTC-WAGO | T_REEL | Collecté | [5 empty] | ANNUEL | 14A |  |  | TRUE | FALSE | FALSE |  | 0
902 | Air comprimé | LNCMI | AC020 | Oui | GTC PCVUE | GTC-WAGO | T_REEL | Collecté | [5 empty] | ANNUEL | 01 |  |  | TRUE | FALSE | FALSE |  | 0
883 | Air comprimé | LOCAL GENERAL | AC001 | Oui | GTC PCVUE | GTC-WAGO | T_REEL | Collecté | [5 empty] | ANNUEL |  |  |  | TRUE | FALSE | FALSE |  | 0
904 | Air comprimé | MHT | AC022 | Oui | GTC PCVUE | GTC-WAGO | T_REEL | Collecté | [5 empty] | ANNUEL | 01 |  |  | TRUE | FALSE | FALSE |  | 0
973 | Air comprimé | MRV - COMUE | AC031 | Oui | GTC PCVUE | GTC-WAGO | T_REEL | Collecté | [5 empty] | ANNUEL | 13B |  |  | TRUE | FALSE | FALSE |  | 0
885 | Air comprimé | STI | AC003 | Oui | GTC PCVUE | GTC-WAGO | T_REEL | Collecté | [5 empty] | ANNUEL | 01 |  |  | TRUE | FALSE | FALSE |  | 0
93 | Calorie | 1A | C092 | Oui | GTC PCVUE | GTC-PEI | T_REEL | Collecté |  | ITRON |  | C202-RESEAU FAC |  | SAISON | 01 | C011-GROUPE 1 et 3 GENERAL |  | TRUE | TRUE | FALSE |  | 1000
971 | Calorie | 1A CTA FERMAT | C141 | Oui | GTC PCVUE | GTC-PEI | T_REEL | Collecté |  | ITRON |  |  |  | SAISON | 01 |  |  | TRUE | TRUE | FALSE |  | 1000
972 | Calorie | 1A CTA STIEJE | C142 | Oui | GTC PCVUE | GTC-PEI | T_REEL | Collecté |  | ITRON |  |  |  | SAISON | 01 |  |  | TRUE | TRUE | FALSE |  | 1000
5 | Calorie | 1CN | C046 | Oui | GTC PCVUE | GTC-WAGO | T_REEL | Collecté |  | ITRON |  | C202-RESEAU FAC |  | SAISON | 01 | C011-GROUPE 1 et 3 GENERAL |  | TRUE | TRUE | FALSE |  | 1000
1032 | Calorie | 1R1 UPS | C143 | Oui | GTC PCVUE | GTC-WAGO | T_REEL | Collecté |  | ITRON |  |  |  | SAISON | 01 |  |  | TRUE | TRUE | FALSE |  | 1000
42 | Calorie | 1R2 | C114 | Oui | GTC PCVUE | GTC-WAGO | T_REEL | Collecté |  | ITRON |  | C202-RESEAU FAC |  | SAISON | 01 | C011-GROUPE 1 et 3 GENERAL |  | TRUE | FALSE | FALSE
800 | Calorie | 1R2 - 1TP1 - 1R1 | CSC114 | Oui |  |  |  | Calculé | [5 empty] | SAISON | 01 |  |  | TRUE | FALSE | FALSE |  | 0
1070 | Calorie | 1R2 SEC | CSC145 | Oui |  |  |  | Calculé | [5 empty] | SAISON | 01 |  |  | TRUE | TRUE | FALSE |  | 1
9 | Calorie | 1R3 | C050 | Oui | GTC PCVUE | GTC-WAGO | T_REEL | Collecté | CF800 | ITRON |  | C202-RESEAU FAC |  | SAISON | 01 | C011-GROUPE 1 et 3 GENERAL |  | TRUE | FALSE | FALSE |  | 1000
1069 | Calorie | 1TP1 | CSC144 | Oui |  |  |  | Calculé | [5 empty] | SAISON | 01 |  |  | TRUE | FALSE | FALSE |  | 1
100 | Calorie | 2A | C099 | Oui | GTC PCVUE | GTC-WAGO | T_REEL | Collecté |  | ITRON |  | C203-RESEAU MEDECINE |  | SAISON | 01 |  |  | TRUE | TRUE | FALSE |  | 1000
12 | Calorie | 2R1 | C053 | Oui | GTC PCVUE | GTC-WAGO | T_REEL | Collecté |  | ITRON |  | C203-RESEAU MEDECINE |  | SAISON | 01 |  |  | TRUE | TRUE | FALSE |  | 1000
797 | Calorie | 2R1 | CSC053 | Non |  |  |  | Calculé | [5 empty] | SAISON | 01 |  |  | FALSE | FALSE | FALSE |  | 0
84 | Calorie | 2TP | C083 | Oui | GTC PCVUE | GTC-WAGO | T_REEL | Collecté |  | ITRON |  | C203-RESEAU MEDECINE |  | SAISON | 01 |  |  | TRUE | TRUE | FALSE |  | 1000
94 | Calorie | 3A Primaire | C093 | Oui | GTC PCVUE | GTC-WAGO | T_REEL | Collecté |  | ITRON |  | C202-RESEAU FAC |  | SAISON | 01 | C008-GROUPE 4 GENERAL |  | TRUE | TRUE | FALSE |  | 1000
630 | Calorie | 3A SECONDAIRE | CSC100 | Oui |  |  |  | Calculé |  |  |  | C202-RESEAU FAC |  | SAISON | 01 | C011-GROUPE 1 et 3 GENERAL | C100-3R2 | TRUE | TRUE | FALSE |  | 0
1035 | Calorie | 3PN | C146 | Oui | GTC PCVUE | GTC-WAGO | T_REEL | Collecté |  | ITRON |  |  |  | SAISON | 01 |  |  | TRUE | TRUE | FALSE |  | 1000
95 | Calorie | 3R1 | C094 | Oui | GTC PCVUE | GTC-WAGO | T_REEL | Collecté |  | ITRON |  | C202-RESEAU FAC |  | SAISON | 01 | C011-GROUPE 1 et 3 GENERAL |  | TRUE | TRUE | FALSE |  | 1000
801 | Calorie | 3R1 SECONDAIRE | CSC094 | Oui |  |  |  | Calculé | [5 empty] | SAISON | 01 |  |  | TRUE | FALSE | FALSE |  | 0
101 | Calorie | 3R2 + 3A + 3PN + IGEEP | C100 | Oui | GTC PCVUE | GTC-WAGO | T_REEL | Collecté |  | ITRON |  | C202-RESEAU FAC |  | SAISON | 01 | C011-GROUPE 1 et 3 GENERAL |  | TRUE | FALSE | FALSE |  | 1000
1036 | Calorie | 3R2 SEC | C147 | Oui | GTC PCVUE | GTC-WAGO | T_REEL | Collecté |  | ITRON |  |  |  | SAISON | 01 |  |  | TRUE | TRUE | FALSE |  | 1000
91 | Calorie | 3R3 - 3HME | C090 | Oui | GTC PCVUE | GTC-WAGO | T_REEL | Collecté |  | ITRON |  | C202-RESEAU FAC |  | SAISON | 01 | C011-GROUPE 1 et 3 GENERAL | C100-3R2 | TRUE | TRUE | FALSE |  | 1000
1037 | Calorie | 3SC RADIATEURS | C148 | Oui | GTC PCVUE | GTC-WAGO | T_REEL | Collecté |  | ITRON |  |  |  | SAISON | 01 |  |  | TRUE | TRUE | FALSE |  | 1000
1038 | Calorie | 3SC VENTILOS | C149 | Oui | GTC PCVUE | GTC-WAGO | T_REEL | Collecté |  | ITRON |  |  |  | SAISON | 01 |  |  | TRUE | TRUE | FALSE |  | 1000
1071 | Calorie | 3TP1 | CSC150 | Oui |  |  |  | Calculé | [5 empty] | SAISON | 01 |  |  | TRUE | TRUE | FALSE |  | 1
1039 | Calorie | 3TP1-3TP2 | C150 | Oui | GTC PCVUE | GTC-WAGO | T_REEL | Collecté |  | ITRON |  |  |  | SAISON | 01 |  |  | TRUE | TRUE | FALSE |  | 1000
704 | Calorie | 3TP2 UPS | C117 | Oui | GTC PCVUE | GTC-WAGO | T_REEL | Collecté |  | ITRON |  | C202-RESEAU FAC |  | SAISON | 01 |  |  | TRUE | FALSE | FALSE |  | 0
133 | Calorie | 4 A - 4TP1 | CSC088 | Oui |  |  |  | Calculé |  |  |  | C202-RESEAU FAC |  | SAISON | 01 | C008-GROUPE 4 GENERAL | C088-4A PRIMAIRE GENERAL | TRUE | TRUE | FALSE
1040 | Calorie | 4A | C151 | Oui | GTC PCVUE | GTC-WAGO | T_REEL | Collecté |  | ITRON |  |  |  | SAISON | 01 |  |  | TRUE | TRUE | FALSE |  | 1000
89 | Calorie | 4A PRIMAIRE GENERAL | C088 | Oui | GTC PCVUE | GTC-WAGO | T_REEL | Collecté |  | ITRON |  | C202-RESEAU FAC |  | SAISON | 01 | C008-GROUPE 4 GENERAL |  | TRUE | FALSE | FALSE |  | 1000
867 | Calorie | 4R1 | C126 | Oui | GTC PCVUE | GTC-WAGO | T_REEL | Collecté |  | ITRON |  | C202-RESEAU FAC |  | SAISON | 01 |  |  | TRUE | FALSE | TRUE |  | 0
699 | Calorie | 4R3 | C115 | Oui | GTC PCVUE | GTC-WAGO | T_REEL | Collecté |  | ITRON |  | C202-RESEAU FAC |  | SAISON | 01 |  |  | TRUE | FALSE | FALSE |  | 0
1041 | Calorie | 4TP1 | C152 | Oui | GTC PCVUE | GTC-WAGO | T_REEL | Collecté |  | ITRON |  |  |  | SAISON | 01 |  |  | TRUE | TRUE | FALSE |  | 1000
830 | Calorie | 4TP2 | C121 | Oui | GTC PCVUE | GTC-WAGO | T_REEL | Collecté |  | ITRON |  | C202-RESEAU FAC |  | SAISON | 01 |  |  | TRUE | FALSE | FALSE |  | 0
35 | Calorie | ADMINISTRATION ESPE | C076 | Oui | GTC PCVUE | GTC-PEI | T_REEL | Collecté |  | ITRON |  | CHAUFFERIE IUFM |  | SAISON | 18 |  |  | TRUE | FALSE | FALSE |  | 1000
21 | Calorie | ADMINISTRATION INSA | C062 | Oui | GTC PCVUE | GTC-WAGO | T_REEL | Collecté |  | ITRON |  | C201-RESEAU INSA |  | SAISON | 06 |  |  | TRUE | FALSE | FALSE |  | 1000
823 | Calorie | Administration INSA | CSC062 | Non |  |  |  | Calculé | [5 empty] | SAISON | 06 |  |  | FALSE | FALSE | FALSE |  | 1
10 | Calorie | ADMINISTRATION UPS | C051 | Oui | GTC PCVUE | GTC-WAGO | T_REEL | Collecté | CF800 | ITRON |  | C203-RESEAU MEDECINE |  | SAISON | 01 |  |  | TRUE | TRUE | FALSE |  | 1000
650 | Calorie | ADMINSTRATION INSA DOC NORD | C110 | Oui | GTC PCVUE | GTC-WAGO | T_REEL | Collecté |  | ITRON |  | C201-RESEAU INSA |  | SAISON | 06 |  |  | TRUE | TRUE | FALSE |  | 1000
649 | Calorie | AIME INSA | C109 | Oui | GTC PCVUE | GTC-WAGO | T_REEL | Collecté |  | ITRON |  | C201-RESEAU INSA |  | SAISON | 06 |  |  | TRUE | TRUE | FALSE |  | 1000
129 | Calorie | AMPHI GENERAL ARSENAL | CSC052 | Non |  |  |  | Calculé | [5 empty] | SAISON | 05 |  |  | FALSE | FALSE | FALSE
130 | Calorie | AMPHI INSA | CSC065 | Oui |  |  |  | Calculé | [5 empty] | SAISON | 06 |  |  | TRUE | FALSE | FALSE
11 | Calorie | AMPHITHEATRE ARSENAL + LHYRE | C052 | Oui | DIV | Manuel | Hebdomadaire | Collecté |  | ITRON |  | CHAUFFERIE ARSENAL |  | SAISON | NF |  |  | TRUE | FALSE | FALSE |  | 1000
24 | Calorie | AMPHITHEATRE INSA + G.P.I | C065 | Oui | GTC PCVUE | GTC-PEI | T_REEL | Collecté |  | ITRON |  | C201-RESEAU INSA |  | SAISON | NF |  |  | TRUE | FALSE | FALSE |  | 1000
14 | Calorie | ARSENAL LHYRE | C055 | Oui | DIV | Manuel | Hebdomadaire | Collecté |  | ITRON |  | CHAUFFERIE ARSENAL |  | SAISON | 05 |  |  | TRUE | FALSE | FALSE |  | 1000
4 | Calorie | ARSENAL LHYRE CTA | C045 | Oui | DIV | Manuel | Hebdomadaire | Collecté |  | ITRON |  | CHAUFFERIE ARSENAL |  | SAISON | 05 |  |  | TRUE | FALSE | FALSE |  | 1000
83 | Calorie | BIBLIOTHEQUE ARSENAL | C041 | Oui | DIV | Manuel | Hebdomadaire | Collecté |  | ITRON |  | CHAUFFERIE ARSENAL |  | SAISON | 12 |  |  | TRUE | FALSE | FALSE |  | 1000
79 | Calorie | BIBLIOTHEQUE MEDECINE | C037 | Oui | GTC PCVUE | GTC-WAGO | T_REEL | Collecté |  | ITRON |  | CHAUFFERIE FAC MEDECINE |  | SAISON | 11 | C038-CHAUFFERIE FAC MEDECINE |  | TRUE | TRUE | FALSE |  | 1000
46 | Calorie | BIBLIOTHEQUE UPS | C004 | Non | HS | HS | HS | Collecté |  | ITRON |  | C203-RESEAU MEDECINE |  | SAISON | 10 |  |  | FALSE | FALSE | FALSE |  | 1000
106 | Calorie | BIBLIOTHEQUE UPS | C105 | Oui | GTC PCVUE | GTC-WAGO | T_REEL | Collecté |  | ITRON |  | C203-RESEAU MEDECINE |  | SAISON | 10 |  |  | TRUE | TRUE | FALSE |  | 1000
87 | Calorie | CAP / Salle Polyvalente | C086 | Oui | GTC PCVUE | GTC-WAGO | T_REEL | Collecté |  | ITRON |  | C202-RESEAU FAC |  | SAISON | 01 | C012-GYMNASE UPS + CAP |  | TRUE | TRUE | FALSE |  | 1000
1068 | Calorie | CBI-4R4 | C160 | Oui | GTC PC VUE | GTC-SAIA | T_REEL | Collecté | CF800 | ITRON | CBI-4R4 | C202-RESEAU FAC | OUI | ANNUEL | 17 |  |  | TRUE | TRUE | TRUE |  | 1000
1075 | Calorie | CBI-4R4 Secondaire général | C161 | Oui | GTC PC VUE | GTC-SAIA | T_REEL | Collecté | CF800 | ITRON | CBI-4R4 | C202-RESEAU FAC | OUI | ANNUEL | 01 |  |  | TRUE | FALSE | TRUE |  | 1000
128 | Calorie | CENTRE DE TRANSFERT - HALL BIO 2 | CSC044 | Non |  |  |  | Calculé | [5 empty] | SAISON | 06 |  |  | FALSE | FALSE | FALSE
3 | Calorie | CENTRE DE TRANSFERT - HALL BIO 2 + HALL BIO 1 | C044 | Non | MONTURET | Manuel | Hebdomadaire | Collecté |  | ITRON |  | C201-RESEAU INSA |  | SAISON | NF |  |  | TRUE | FALSE | FALSE |  | 1000
20 | Calorie | Centre des Sciences Humaines INSA | C061 | Oui | GTC PCVUE | GTC-PEI | T_REEL | Collecté |  | ITRON |  | C201-RESEAU INSA |  | SAISON | 06 |  |  | TRUE | FALSE | FALSE |  | 1000
55 | Calorie | CESR | C013 | Oui | GTC PCVUE | GTC-WAGO | T_REEL | Collecté | CF800 | ITRON |  | C204-RESEAU AERO |  | SAISON | 01 |  |  | TRUE | TRUE | FALSE |  | 1000
28 | Calorie | CHAMPS MAGNETIQUES INTENSES | C069 | Oui | GTC PCVUE | GTC-WAGO | T_REEL | Collecté |  | ITRON |  | C201-RESEAU INSA |  | SAISON | 54 |  |  | TRUE | TRUE | FALSE |  | 1000
1 | Calorie | CHAUFFERIE FAC ARSENAL | C042 | Oui | DIV | Manuel | Hebdomadaire | Collecté |  | ITRON |  | CHAUFFERIE ARSENAL |  | SAISON | NF |  |  | TRUE | FALSE | FALSE |  | 1000
80 | Calorie | CHAUFFERIE FAC MEDECINE | C038 | Oui | GTC PCVUE | GTC-PEI | T_REEL | Collecté |  | ITRON |  | CHAUFFERIE FAC MEDECINE |  | SAISON | NF |  |  | TRUE | FALSE | FALSE |  | 1000
73 | Calorie | CHAUFFERIE FAC ODONTOLOGIE | C031 | Oui | GTC PCVUE | GTC-WAGO | T_REEL | Collecté | CF800 | ITRON |  | C203-RESEAU MEDECINE |  | SAISON | 03 | C036-FACULTE D'ODONTOLOGIE |  | TRUE | FALSE | FALSE |  | 1000
48 | Calorie | CHAUFFERIE GROUPE 4 | C006 | Oui | GTC PCVUE | GTC-WAGO | T_REEL | Collecté | CF800 | ITRON |  | C202-RESEAU FAC |  | SAISON | 01 | C008-GROUPE 4 GENERAL | C088-4A PRIMAIRE GENERAL | TRUE | FALSE | FALSE |  | 1000
47 | Calorie | CHAUFFERIE LEP BONNET | C005 | Oui | GTC PCVUE | GTC-PEI | T_REEL | Collecté |  | ITRON |  | CHAUFFERIE IUFM |  | ANNUEL | NF |  |  | TRUE | FALSE | FALSE |  | 1000
7 | Calorie | CHU - ODONTOLOGIE | C048 | Oui | GTC PCVUE | GTC-WAGO | T_REEL | Collecté | CF800 | ITRON |  | C203-RESEAU MEDECINE |  | SAISON | 31 | C036-FACULTE D'ODONTOLOGIE |  | TRUE | TRUE | FALSE |  | 1000
99 | Calorie | CIRIMAT | C098 | Oui | GTC PCVUE | GTC-WAGO | T_REEL | Collecté |  | ITRON |  | C203-RESEAU MEDECINE |  | SAISON | 01 | C053-2R1 |  | TRUE | FALSE | FALSE |  | 1000
127 | Calorie | CITE ARSENAL | CSC043 | Non |  |  |  | Calculé | [6 empty] | 09A |  |  | FALSE | FALSE | FALSE
49 | Calorie | CNRS Biochimie | C007 | Oui | RUIZ | Manuel | Hebdomadaire | Collecté | CF800 | ITRON |  | C202-RESEAU FAC |  | SAISON | 17 | C008-GROUPE 4 GENERAL | C088-4A PRIMAIRE GENERAL | TRUE | FALSE | FALSE |  | 1000
113 | Calorie | COGENERATION CHAUFFERIE | C205 | Oui | GTC PCVUE | GTC-WAGO | T_REEL | Collecté |  | ITRON |  | C200-GENERAL CHAUFFERIE + COGENERATION |  | SAISON | 29 |  |  | TRUE | FALSE | FALSE
107 | Calorie | CRECHE UPSIMOMES | C106 | Oui | GTC PCVUE | GTC-WAGO | T_REEL | Collecté |  | ITRON |  | C203-RESEAU MEDECINE |  | SAISON | 71 | C001-SERVICE GESTION EXPLOITATION |  | TRUE | TRUE | FALSE |  | 1000
2 | Calorie | CROUS ARSENAL + RESTAURANT | C043 | Oui | DIV | Manuel | Hebdomadaire | Collecté |  | ITRON |  | CHAUFFERIE ARSENAL |  | ANNUEL | NF |  |  | TRUE | FALSE | FALSE |  | 1000
82 | Calorie | CROUS PONSAN - RESIDENCES OLYMPE DE GOUGES | C040 | Oui | GTC PCVUE | GTC-PEI | T_REEL | Collecté |  | ITRON |  | CHAUFFERIE PONSAN |  | ANNUEL | 08 |  |  | TRUE | FALSE | FALSE |  | 1000
119 | Calorie | DIVERS GROUPE 1 et 3 | CSC011 | Oui |  |  |  | Calculé |  |  |  | C202-RESEAU FAC |  | SAISON | 01 | C011-GROUPE 1 et 3 GENERAL |  | TRUE | TRUE | FALSE
123 | Calorie | DIVERS GROUPE 2 | CSC023 | Non |  |  |  | Calculé | [5 empty] | SAISON | 01 |  |  | FALSE | FALSE | FALSE
117 | Calorie | Divers GROUPE 4 | CSC008 | Oui |  |  |  | Calculé |  |  |  | C202-RESEAU FAC |  | ANNUEL | 01 | C008-GROUPE 4 GENERAL |  | TRUE | TRUE | FALSE
60 | Calorie | E.N.A.C | C018 | Oui | GTC PCVUE | GTC-PEI | T_REEL | Collecté |  | ITRON |  | C204-RESEAU AERO |  | SAISON | 19 |  |  | TRUE | FALSE | FALSE |  | 1000
71 | Calorie | E4 | C029 | Oui | GTC PCVUE | GTC-WAGO | T_REEL | Collecté |  | ITRON |  | C202-RESEAU FAC |  | SAISON | 01 | C011-GROUPE 1 et 3 GENERAL |  | TRUE | TRUE | FALSE |  | 1000
968 | Calorie | ENAC SEC | C140 | Oui | GTC PCVUE | GTC-WAGO | T_REEL | Collecté |  | ITRON |  | C204-RESEAU AERO |  | SAISON | 06 |  |  | TRUE | FALSE | FALSE |  | 1000
66 | Calorie | -ENSIACET 1 | C024 | Non | HS | HS | HS | Collecté |  | ITRON |  | C203-RESEAU MEDECINE |  | SAISON | 13 |  |  | FALSE | FALSE | FALSE
67 | Calorie | -ENSIACET 2 | C025 | Non | HS | HS | HS | Collecté |  | ITRON |  | C203-RESEAU MEDECINE |  | SAISON | 13 |  |  | FALSE | FALSE | FALSE
125 | Calorie | FACULTE de MEDECINE | CSC038 | Oui |  |  |  | Calculé |  |  |  | CHAUFFERIE FAC MEDECINE |  | SAISON | 02 | C038-CHAUFFERIE FAC MEDECINE |  | TRUE | TRUE | FALSE
76 | Calorie | FACULTE de PHARMACIE | C034 | Oui | GTC PCVUE | GTC-WAGO | T_REEL | Collecté | CF800 | ITRON |  | CHAUFFERIE FAC PHARMACIE |  | SAISON | 04 |  |  | TRUE | TRUE | FALSE |  | 1000
700 | Calorie | Faculté Dentaire | C116 | Oui | GTC PCVUE | GTC-WAGO | T_REEL | Collecté |  | ITRON |  | C203-RESEAU MEDECINE |  | SAISON | NF |  |  | TRUE | TRUE | FALSE |  | 0
124 | Calorie | FACULTE D'ODONTOLOGIE | CSC036 | Oui |  |  |  | Calculé |  |  |  | C203-RESEAU MEDECINE |  | SAISON | 03 | C036-FACULTE D'ODONTOLOGIE |  | TRUE | TRUE | FALSE
78 | Calorie | FACULTE D'ODONTOLOGIE et CHU DENTAIRE | C036 | Oui | GTC PCVUE | GTC-WAGO | T_REEL | Collecté | CF800 | ITRON |  | C203-RESEAU MEDECINE |  | SAISON | NF |  |  | TRUE | FALSE | FALSE |  | 1000
121 | Calorie | FACULTE D'ODONTOLOGIE Général | CSC019 | Oui |  |  |  | Calculé |  |  |  | C203-RESEAU MEDECINE |  | SAISON | 09B | FACULTE D'ODONTOLOGIE |  | TRUE | FALSE | FALSE
1033 | Calorie | GENERAL 1R1/1CN/1TP1 | C144 | Oui | GTC PCVUE | GTC-WAGO | T_REEL | Collecté |  | ITRON |  |  |  | SAISON | 01 |  |  | TRUE | TRUE | FALSE |  | 1000
1034 | Calorie | GENERAL 1R2/1R1/1CN/1TP1 | C145 | Oui | GTC PCVUE | GTC-WAGO | T_REEL | Collecté |  | ITRON |  |  |  | SAISON | 01 |  |  | TRUE | TRUE | FALSE |  | 1000
108 | Calorie | GENERAL CHAUFFERIE + COGENERATION | C200 | Oui | GTC PCVUE | GTC-WAGO | T_REEL | Collecté |  | ITRON |  | CHAUFFERIE CENTRALE |  | ANNUEL | 29 |  |  | TRUE | FALSE | FALSE
102 | Calorie | Général Clémént Ader + Halle Technologique | C101 | Oui | GTC PCVUE | GTC-WAGO | T_REEL | Collecté |  | ITRON |  | C202-RESEAU FAC |  | ANNUEL | NF | C008-GROUPE 4 GENERAL |  | TRUE | FALSE | FALSE |  | 1000
878 | Calorie | GENERAL GENIE ELEC | CSC064 | Non |  |  |  | Calculé | [5 empty] | SAISON | 06 |  |  | FALSE | FALSE | FALSE |  | 1
1066 | Calorie | GENERAL PONSAN | C157 | Oui | GTC PCVUE | GTC-SAIA | T_REEL | Collecté | CF800 | ITRON | SSP MEDECINE | MEDECINE | OUI | ANNUEL | 08 |  |  | TRUE | TRUE | TRUE |  | 1000
932 | Calorie | Général secondaire IUT Rangueil | C129 | Oui | GTC PCVUE | GTC-WAGO | T_REEL | Collecté |  | KAMSTRUP |  |  |  | SAISON | 06 |  |  | TRUE | FALSE | FALSE |  | 1000
19 | Calorie | GENIE CHIMIE | C060 | Oui | MONTURET | Manuel | Hebdomadaire | Collecté |  | ITRON |  | C201-RESEAU INSA |  | SAISON | 06 |  |  | TRUE | FALSE | FALSE |  | 1000
64 | Calorie | GENIE CIVIL + GYMNASE INSA | C022 | Oui | GTC PCVUE | GTC-PEI | T_REEL | Collecté |  | ITRON |  | C201-RESEAU INSA |  | SAISON | 05 |  |  | TRUE | FALSE | FALSE |  | 1000
122 | Calorie | GENIE CIVIL INSA | CSC022 | Non |  |  |  | Calculé | [5 empty] | SAISON | 06 |  |  | FALSE | FALSE | FALSE
23 | Calorie | GENIE ELECTRIQUE | C064 | Oui | GTC PCVUE | GTC-WAGO | T_REEL | Collecté |  | ITRON |  | C201-RESEAU INSA |  | SAISON | 06 |  |  | TRUE | FALSE | FALSE |  | 1000
22 | Calorie | GENIE MECANIQUE | C063 | Oui | MONTURET | Manuel | Hebdomadaire | Collecté |  | ITRON |  | C201-RESEAU INSA |  | SAISON | 06 |  |  | TRUE | FALSE | FALSE |  | 1000
18 | Calorie | GENIE PHYSIQUE | C059 | Oui | MONTURET | Manuel | Hebdomadaire | Collecté |  | ITRON |  | C201-RESEAU INSA |  | SAISON | 06 |  |  | TRUE | FALSE | FALSE |  | 1000
63 | Calorie | GEOTECHNIQUE | C021 | Oui | GTC PCVUE | GTC-PEI | T_REEL | Collecté |  | ITRON |  | C201-RESEAU INSA |  | SAISON | 01 |  |  | TRUE | TRUE | FALSE |  | 1000
53 | Calorie | GROUPE 1 et 3 GENERAL | C011 | Oui | GTC PCVUE | GTC-PEI | T_REEL | Collecté |  | ITRON |  | C202-RESEAU FAC |  | SAISON | NF |  |  | TRUE | FALSE | FALSE |  | 1000
65 | Calorie | GROUPE 2 GENERAL | C023 | Non | HS | HS | HS | Collecté |  | ITRON |  | C202-RESEAU FAC |  | SAISON | NF |  |  | FALSE | FALSE | FALSE |  | 1000
50 | Calorie | GROUPE 4 GENERAL | C008 | Oui | GTC PCVUE | GTC-PEI | T_REEL | Collecté |  | ITRON |  | C202-RESEAU FAC |  | ANNUEL | NF |  |  | TRUE | FALSE | FALSE |  | 1000
32 | Calorie | GYMNASE INSA | C073 | Oui | MONTURET | Manuel | Hebdomadaire | Collecté |  | ITRON |  | C201-RESEAU INSA |  | SAISON | 06 |  |  | TRUE | FALSE | FALSE |  | 1000
120 | Calorie | GYMNASE UPS | CSC012 | Oui |  |  |  | Calculé |  |  |  | C202-RESEAU FAC |  | ANNUEL | 16 | C012-GYMNASE UPS + CAP |  | TRUE | TRUE | FALSE
54 | Calorie | GYMNASE UPS + CAP | C012 | Oui | GTC PCVUE | GTC-WAGO | T_REEL | Collecté |  | ITRON |  | C202-RESEAU FAC |  | ANNUEL | 01 |  |  | TRUE | FALSE | FALSE |  | 1000
6 | Calorie | HALL BIO 1 | C047 | Non | MONTURET | Manuel | Hebdomadaire | Collecté |  | ITRON |  | C201-RESEAU INSA |  | SAISON | 06 |  |  | TRUE | FALSE | FALSE |  | 1000
17 | Calorie | HALL BIO 3 | C058 | Oui | GTC PCVUE | GTC-PEI | T_REEL | Collecté |  | ITRON |  | C201-RESEAU INSA |  | SAISON | 06 |  |  | TRUE | FALSE | FALSE |  | 1000
822 | Calorie | Hall Bio 3 | CSC058 | Non |  |  |  | Calculé | [5 empty] | SAISON | 06 |  |  | FALSE | FALSE | FALSE |  | 0
927 | Calorie | Hall Bio 3 + Hall bio 5 | CSC058-1 | Non |  |  |  | Calculé | [5 empty] | SAISON | 06 |  |  | FALSE | FALSE | FALSE |  | 1
31 | Calorie | HALL BIO 4 | C072 | Oui | MONTURET | Manuel | Hebdomadaire | Collecté |  | ITRON |  | C201-RESEAU INSA |  | SAISON | 06 |  |  | TRUE | FALSE | FALSE |  | 1000
647 | Calorie | Hall BIO5 Chaud | C107 | Oui | MONTURET | Manuel | Hebdomadaire | Collecté |  | SAPPEL |  | C201-RESEAU INSA |  | SAISON | 06 |  |  | TRUE | TRUE | FALSE |  | 1000
648 | Calorie | Hall BIO5 Froid | C108 | Oui | GTC PCVUE | GTC-PEI | T_REEL | Collecté |  | SAPPEL |  | C201-RESEAU INSA |  | SAISON | 06 |  |  | TRUE | TRUE | FALSE |  | 1000
90 | Calorie | HALL GPI | C089 | Oui | MONTURET | Manuel | Hebdomadaire | Collecté |  | ITRON |  | C201-RESEAU INSA |  | SAISON | 06 |  |  | TRUE | FALSE | FALSE |  | 1000
827 | Calorie | Halle CATAR | C119 | Oui | DIV | Manuel | Hebdomadaire | Collecté |  | ITRON |  | C203-RESEAU MEDECINE |  | SAISON | NF |  |  | TRUE | FALSE | FALSE |  | 0
96 | Calorie | HALLE DE SPORT | C095 | Oui | GTC PCVUE | GTC-WAGO | T_REEL | Collecté |  | ITRON |  | C202-RESEAU FAC |  | ANNUEL | 57 | C012-GYMNASE UPS + CAP |  | TRUE | TRUE | FALSE |  | 1000
631 | Calorie | HALLE TECHNOLOGIQUE | CSC101 | Oui |  |  |  | Calculé |  |  |  | C202-RESEAU FAC |  | SAISON | 18B | C008-GROUPE 4 GENERAL | C101-Général Clémént Ader + Halle Technologique | TRUE | TRUE | FALSE |  | 0
828 | Calorie | Halle Technologique Secondaire | C118 | Oui | GTC PCVUE | GTC-WAGO | T_REEL | Collecté |  | ITRON |  | C202-RESEAU FAC |  | SAISON | NF |  |  | TRUE | FALSE | FALSE |  | 0
77 | Calorie | HLM - LES CHENES | C035 | Oui | GTC PCVUE | GTC-PEI | T_REEL | Collecté |  | ITRON |  | C203-RESEAU MEDECINE |  | ANNUEL | 28 |  |  | TRUE | FALSE | FALSE |  | 1000
61 | Calorie | I.S.A.E | C019 | Oui | GTC PCVUE | GTC-WAGO | T_REEL | Collecté |  | ITRON |  | C204-RESEAU AERO |  | ANNUEL | 20 |  |  | TRUE | FALSE | FALSE |  | 1000
652 | Calorie | I.S.A.E Piscine | C112 | Oui | MONTURET | Manuel | Hebdomadaire | Collecté |  | SAPPEL |  | C204-RESEAU AERO |  | ANNUEL | NF |  |  | TRUE | FALSE | FALSE |  | 0
75 | Calorie | ILN - HLM - LES ERABLES | C033 | Oui | GTC PCVUE | GTC-WAGO | T_REEL | Collecté |  | ITRON |  | C203-RESEAU MEDECINE |  | ANNUEL | 28 |  |  | TRUE | FALSE | FALSE |  | 1000
825 | Calorie | INP - ex Halle CATAR | CSC091a | Non |  |  |  | Calculé | [5 empty] | SAISON |  |  |  | FALSE | FALSE | FALSE |  | 0
72 | Calorie | INSA GENERAL | C030 | Non | GTC PCVUE | GTC-WAGO | T_REEL | Collecté | CF150 | ITRON |  | C201-RESEAU INSA |  | ANNUEL | NF |  |  | TRUE | FALSE | FALSE |  | 1000
27 | Calorie | INTEGRALES | C068 | Oui | GTC PCVUE | GTC-WAGO | T_REEL | Collecté |  | ITRON |  | C202-RESEAU FAC |  | ANNUEL | 55 | C008-GROUPE 4 GENERAL |  | TRUE | FALSE | FALSE |  | 1000
8 | Calorie | IRIT | C049 | Oui | GTC PCVUE | GTC-WAGO | T_REEL | Collecté |  | ITRON |  | C202-RESEAU FAC |  | SAISON | 01 | C011-GROUPE 1 et 3 GENERAL |  | TRUE | TRUE | FALSE |  | 1000
86 | Calorie | IRIT 2 | C085 | Oui | GTC PCVUE | GTC-WAGO | T_REEL | Collecté |  | ITRON |  | C202-RESEAU FAC |  | SAISON | 01 | C011-GROUPE 1 et 3 GENERAL |  | TRUE | TRUE | FALSE |  | 1000
863 | Calorie | ISAE Nord Primaire | C122 | Oui | GTC PCVUE | GTC-WAGO | T_REEL | Collecté |  | ITRON |  | C201-RESEAU INSA |  | ANNUEL | NF |  |  | TRUE | FALSE | FALSE |  | 0
866 | Calorie | ISAE résidences | C125 | Oui | GTC PCVUE | GTC-WAGO | T_REEL | Collecté |  | ITRON |  | C201-RESEAU INSA |  | ANNUEL | NF |  |  | TRUE | FALSE | FALSE |  | 0
864 | Calorie | ISAE Soufflerie | C123 | Oui | GTC PCVUE | GTC-WAGO | T_REEL | Collecté |  | ITRON |  | C201-RESEAU INSA |  | ANNUEL | NF |  |  | TRUE | FALSE | FALSE |  | 0
34 | Calorie | IUT GENIE CHIMIQUE | C075 | Oui | GTC PCVUE | GTC-WAGO | T_REEL | Collecté |  | ITRON |  | C201-RESEAU INSA |  | SAISON | 14B |  |  | TRUE | TRUE | FALSE |  | 1000
81 | Calorie | IUT PONSAN | C039 | Oui | GTC PCVUE | GTC-PEI | T_REEL | Collecté |  | ITRON |  | CHAUFFERIE PONSAN |  | SAISON | 15 |  |  | TRUE | TRUE | FALSE |  | 1000
938 | Calorie | IUT Ponsan - Bat. Central | C135 | Oui | GTC PCVUE | GTC-WAGO | T_REEL | Collecté |  | KAMSTRUP |  |  |  | SAISON | 06 |  |  | TRUE | FALSE | FALSE |  | 1000
935 | Calorie | IUT Ponsan - GEA | C132 | Oui | GTC PCVUE | GTC-WAGO | T_REEL | Collecté |  | KAMSTRUP |  |  |  | SAISON | 06 |  |  | TRUE | FALSE | FALSE |  | 1000
937 | Calorie | IUT Ponsan - GEA TECDECO | C134 | Oui | GTC PCVUE | GTC-WAGO | T_REEL | Collecté |  | KAMSTRUP |  |  |  | SAISON | 06 |  |  | TRUE | FALSE | FALSE |  | 1000
936 | Calorie | IUT Ponsan - GEII | C133 | Oui | GTC PCVUE | GTC-WAGO | T_REEL | Collecté |  | KAMSTRUP |  |  |  | SAISON | 06 |  |  | TRUE | FALSE | FALSE |  | 1000
939 | Calorie | IUT Ponsan - Mesure Physique | C136 | Oui | GTC PCVUE | GTC-WAGO | T_REEL | Collecté |  | KAMSTRUP |  |  |  | SAISON | 06 |  |  | TRUE | FALSE | FALSE |  | 1000
940 | Calorie | IUT Ponsan - TECDECO | C137 | Oui | GTC PCVUE | GTC-WAGO | T_REEL | Calculé |  | AUTOMATE |  |  |  | SAISON | 06 |  |  | TRUE | FALSE | FALSE |  | 1000
74 | Calorie | IUT RANGUEIL | C032 | Oui | GTC PCVUE | GTC-WAGO | T_REEL | Collecté | CF800 | ITRON |  | C201-RESEAU INSA |  | SAISON | 14A |  |  | TRUE | TRUE | FALSE |  | 1000
934 | Calorie | IUT Rangueil - Génie Civil | C131 | Oui | GTC PCVUE | GTC-WAGO | T_REEL | Collecté |  | KAMSTRUP |  |  |  | SAISON | 06 |  |  | TRUE | FALSE | FALSE |  | 1000
933 | Calorie | IUT Rangueil - Génie Méca | C130 | Oui | GTC PCVUE | GTC-WAGO | T_REEL | Collecté |  | KAMSTRUP |  |  |  | SAISON | 06 |  |  | TRUE | FALSE | FALSE |  | 1000
57 | Calorie | LAAS | C015 | Oui | GTC PCVUE | GTC-WAGO | T_REEL | Collecté | CF800 | ITRON |  | C204-RESEAU AERO |  | ANNUEL | 21 |  |  | TRUE | FALSE | FALSE |  | 1000
56 | Calorie | LAAS 2 | C014 | Non | HS | HS | HS | Collecté |  | ITRON |  | C204-RESEAU AERO |  | SAISON | 21 |  |  | FALSE | FALSE | FALSE
116 | Calorie | LEP BONNET | CSC005 | Non |  |  |  | Calculé | [6 empty] | 51 |  |  | FALSE | FALSE | FALSE
877 | Calorie | LPCNO | C128 | Oui | GTC PCVUE | GTC-WAGO | T_REEL | Collecté |  | ITRON |  | C201-RESEAU INSA |  | SAISON | 06 |  |  | TRUE | FALSE | FALSE |  | 1000
38 | Calorie | MAISON DU PERSONNEL | C079 | Oui | GTC PCVUE | GTC-WAGO | T_REEL | Collecté |  | ITRON |  | C203-RESEAU MEDECINE |  | ANNUEL | 01 |  |  | TRUE | TRUE | FALSE |  | 1000
33 | Calorie | MATHEMATIQUE INSA | C074 | Oui | GTC PCVUE | GTC-PEI | T_REEL | Collecté |  | ITRON |  | C201-RESEAU INSA |  | SAISON | 06 |  |  | TRUE | FALSE | FALSE |  | 1000
1048 | Calorie | MB3 | C158 | Oui | GTC PCVUE | SAIA | T_REEL | Collecté |  | ITRON | MB3 | C201-RESEAU INSA | OUI | SAISON | 06 |  |  | TRUE | TRUE | FALSE |  | 1000
15 | Calorie | MHT | C056 | Oui | GTC PCVUE | GTC-WAGO | T_REEL | Collecté | CF800 | ITRON |  | C203-RESEAU MEDECINE |  | SAISON | 01 |  |  | TRUE | TRUE | FALSE |  | 1000
1067 | Calorie | MRL-U6 | C159 | Oui | GTC PCVUE | GTC-SAIA | T_REEL | Collecté | CF800 | ITRON | MRL-U6 | C202-RESEAU FAC | OUI | ANNUEL | 01 |  |  | TRUE | TRUE | TRUE |  | 1000
1076 | Calorie | MRL-U6-CTA | C162 | Oui | GTC PCVUE | GTC-SAIA | T_REEL | Collecté | CF800 | ITRON | MRL-U6 | C202-RESEAU FAC | OUI | ANNUEL | 01 |  |  | TRUE | FALSE | TRUE |  | 1000
1077 | Calorie | MRL-U6-Radiateur | C163 | Oui | GTC PCVUE | GTC-SAIA | T_REEL | Collecté | CF800 | ITRON | MRL-U6 | C202-RESEAU FAC | OUI | ANNUEL | 01 |  |  | TRUE | FALSE | TRUE |  | 1000
92 | Calorie | MRV | C091 | Oui | GTC PCVUE | GTC-PEI | T_REEL | Collecté |  | ITRON |  | C203-RESEAU MEDECINE |  | SAISON | 13 |  |  | TRUE | FALSE | FALSE |  | 1000
865 | Calorie | ONERA | C124 | Oui | GTC PCVUE | GTC-WAGO | T_REEL | Collecté |  | ITRON |  | C201-RESEAU INSA |  | ANNUEL | NF |  |  | TRUE | FALSE | FALSE |  | 0
873 | Calorie | P2IS | C127 | Oui | GTC PCVUE | GTC-WAGO | T_REEL | Collecté |  | ITRON |  | C204-RESEAU AERO |  | ANNUEL | 01 |  |  | TRUE | FALSE | FALSE |  | 0
97 | Calorie | POLE SPORTIF | C096 | Oui | GTC PCVUE | GTC-WAGO | T_REEL | Collecté |  | ITRON |  | C202-RESEAU FAC |  | SAISON | 57 | C009-RESTAURANT 2 + U.F.R STAPS + POLE SPORTIF |  | TRUE | TRUE | FALSE |  | 1000
58 | Calorie | PONTS ET CHAUSSEES | C016 | Oui | MONTURET | Manuel | Hebdomadaire | Collecté |  | ITRON |  | C204-RESEAU AERO |  | SAISON | 22 |  |  | TRUE | FALSE | FALSE |  | 1000
826 | Calorie | PRES | CSC091b | Non |  |  |  | Calculé | [5 empty] | SAISON | 13B |  |  | FALSE | FALSE | FALSE |  | 0
112 | Calorie | RESEAU AERO | C204 | Oui | GTC PCVUE | GTC-WAGO | T_REEL | Collecté |  |  |  | C200-GENERAL CHAUFFERIE + COGENERATION |  | ANNUEL | 29 |  |  | FALSE | FALSE | FALSE
110 | Calorie | RESEAU FAC | C202 | Oui | GTC PCVUE | GTC-WAGO | T_REEL | Collecté |  |  |  | C200-GENERAL CHAUFFERIE + COGENERATION |  | ANNUEL | 29 |  |  | FALSE | FALSE | FALSE
109 | Calorie | RESEAU INSA | C201 | Oui | GTC PCVUE | GTC-WAGO | T_REEL | Collecté |  |  |  | C200-GENERAL CHAUFFERIE + COGENERATION |  | ANNUEL | 29 |  |  | FALSE | FALSE | FALSE
111 | Calorie | RESEAU MEDECINE | C203 | Oui | GTC PCVUE | GTC-WAGO | T_REEL | Collecté |  |  |  | C200-GENERAL CHAUFFERIE + COGENERATION |  | ANNUEL | 29 |  |  | FALSE | FALSE | FALSE
651 | Calorie | RESIDENCE 1 | C111 | Oui | MONTURET | Manuel | Hebdomadaire | Collecté |  | ITRON |  | C201-RESEAU INSA |  | ANNUEL | 06 |  |  | TRUE | TRUE | FALSE |  | 1000
131 | Calorie | RESIDENCE 1 INSA | CSC066 | Non |  |  |  | Calculé | [5 empty] | ANNUEL | 06 |  |  | FALSE | FALSE | FALSE
25 | Calorie | RESIDENCE 1 INSA + PROMOLOGIS | C066 | Oui | GTC PCVUE | GTC-PEI | T_REEL | Collecté |  | ITRON |  | C201-RESEAU INSA |  | ANNUEL | NF |  |  | TRUE | FALSE | FALSE |  | 1000
103 | Calorie | Résidence Clément ADER | C102 | Oui | GTC PCVUE | GTC-PEI | T_REEL | Collecté |  | SAPPEL |  | C202-RESEAU FAC |  | ANNUEL | 07F | C008-GROUPE 4 GENERAL | C101-Général Clémént Ader + Halle Technologique | TRUE | FALSE | FALSE |  | 1000
824 | Calorie | Résidence Clément Aer | CSC102 | Non |  |  |  | Calculé | [5 empty] | ANNUEL |  |  |  | FALSE | FALSE | FALSE |  | 0
69 | Calorie | RESIDENCE THALES | C027 | Oui | GTC PCVUE | GTC-WAGO | T_REEL | Collecté | CF800 | ITRON |  | C203-RESEAU MEDECINE |  | ANNUEL | 07D |  |  | TRUE | FALSE | FALSE |  | 1000
698 | Calorie | Résidences Colonel Roche | C113 | Oui | GTC PCVUE | GTC-PEI | T_REEL | Collecté |  | ITRON |  | C204-RESEAU AERO |  | ANNUEL | 07G |  |  | TRUE | TRUE | FALSE |  | 0
829 | Calorie | Résidences MARYSE BASTIE | C120 | Oui | GTC PCVUE | GTC-WAGO | T_REEL | Collecté |  | ITRON |  | C202-RESEAU FAC |  | ANNUEL | NF |  |  | TRUE | FALSE | FALSE |  | 0
105 | Calorie | Résidences Paul Voivenel 1 | C104 | Oui | GTC PCVUE | GTC-PEI | T_REEL | Collecté |  | ITRON |  | CHAUFFERIE PONSAN |  | ANNUEL | 08B |  |  | TRUE | FALSE | FALSE |  | 1000
104 | Calorie | Résidences Paul Voivenel 2 | C103 | Oui | GTC PCVUE | GTC-PEI | T_REEL | Collecté |  | ITRON |  | CHAUFFERIE PONSAN |  | ANNUEL | 08B |  |  | TRUE | FALSE | FALSE |  | 1000
26 | Calorie | RESIDENCES PROMOLOGIS | C067 | Oui | GTC PCVUE | GTC-PEI | T_REEL | Collecté |  | ITRON |  | C201-RESEAU INSA |  | ANNUEL | 49 |  |  | TRUE | FALSE | FALSE |  | 1000
30 | Calorie | RESIDENCES PYTHAGORES | C071 | Oui | GTC PCVUE | GTC-WAGO | T_REEL | Collecté | CF800 | ITRON |  | C203-RESEAU MEDECINE |  | ANNUEL | 07E |  |  | TRUE | FALSE | FALSE |  | 1000
45 | Calorie | RESTAURANT 1 | C003 | Oui | GTC PCVUE | GTC-WAGO | T_REEL | Collecté | CF800 | ITRON |  | C203-RESEAU MEDECINE |  | ANNUEL | 07B |  |  | TRUE | FALSE | FALSE |  | 1000
118 | Calorie | RESTAURANT 2 | CSC009 | Oui |  |  |  | Calculé |  |  |  | C202-RESEAU FAC |  | ANNUEL | 07C | C009-RESTAURANT 2 + U.F.R STAPS + POLE SPORTIF |  | TRUE | TRUE | FALSE
51 | Calorie | RESTAURANT 2 + U.F.R STAPS + POLE SPORTIF | C009 | Oui | RUIZ | Manuel | Hebdomadaire | Collecté | CF800 | ITRON |  | C202-RESEAU FAC |  | ANNUEL | NF |  |  | TRUE | FALSE | FALSE |  | 1000
85 | Calorie | RESTAURANT 3 | C084 | Oui | GTC PCVUE | GTC-PEI | T_REEL | Collecté |  | ITRON |  | CHAUFFERIE RU3 |  | ANNUEL | 56 |  |  | TRUE | FALSE | FALSE |  | 1000
98 | Calorie | RESTAURANT ARSENAL | C097 | Oui | DIV | Manuel | Hebdomadaire | Collecté |  | ITRON |  | CHAUFFERIE ARSENAL |  | ANNUEL | 09A |  |  | TRUE | FALSE | FALSE |  | 1000
59 | Calorie | RESTAURANT CNRS | C017 | Non | HS | HS | HS | Collecté |  | ITRON |  | C204-RESEAU AERO |  | ANNUEL | 37 |  |  | FALSE | FALSE | FALSE |  | 1000
132 | Calorie | RESTAURANT INSA | CSC070 | Non |  |  |  | Calculé | [5 empty] | ANNUEL | 06 |  |  | FALSE | FALSE | FALSE
39 | Calorie | RESTAURANT INSA BIBLIOTHEQUE | C080 | Oui | MONTURET | Manuel | Hebdomadaire | Collecté |  | ITRON |  | C201-RESEAU INSA |  | SAISON | 06 |  |  | TRUE | FALSE | FALSE |  | 1000
41 | Calorie | RESTAURANT INSA CENTRALE AIR | C082 | Oui | MONTURET | Manuel | Hebdomadaire | Collecté |  | ITRON |  | C201-RESEAU INSA |  | SAISON | 06 |  |  | TRUE | FALSE | FALSE |  | 1000
40 | Calorie | RESTAURANT INSA DUPLICATION | C081 | Oui | MONTURET | Manuel | Hebdomadaire | Collecté |  | ITRON |  | C201-RESEAU INSA |  | SAISON | 06 |  |  | TRUE | FALSE | FALSE |  | 1000
29 | Calorie | RESTAURANT INSA GENERAL + BU | C070 | Oui | GTC PCVUE | GTC-PEI | T_REEL | Collecté |  | ITRON |  | C201-RESEAU INSA |  | ANNUEL | NF |  |  | TRUE | FALSE | FALSE |  | 1000
1065 | Calorie | RU3 | C156 | Oui | GTC PCVUE | GTC-SAIA | T_REEL | Collecté | CF800 | ITRON | SSP MEDECINE | MEDECINE | OUI | ANNUEL | 56 |  |  | TRUE | TRUE | TRUE |  | 1000
126 | Calorie | SCIENCES SOCIALES | CSC042 | Non |  |  |  | Calculé | [6 empty] | 05 |  |  | FALSE | FALSE | FALSE
43 | Calorie | SERVICE GESTION EXPLOITATION | C001 | Oui | GTC PCVUE | GTC-WAGO | T_REEL | Collecté | CF800 | ITRON |  | C203-RESEAU MEDECINE |  | SAISON | 29 |  |  | TRUE | FALSE | FALSE |  | 1000
115 | Calorie | SERVICE GESTION EXPLOITATION | CSC001 | Oui |  |  |  | Calculé | [5 empty] | SAISON | 29 |  |  | TRUE | FALSE | FALSE
62 | Calorie | SERVICES TECHNIQUES IMMOBILIERS | C020 | Oui | GTC PCVUE | GTC-WAGO | T_REEL | Collecté |  | ITRON |  | C201-RESEAU INSA |  | SAISON | 01 |  |  | TRUE | TRUE | FALSE |  | 1000
1063 | Calorie | SS/PRIMAIRE MEDECINE | C154 | Oui | GTC PCVUE | GTC-SAIA | T_REEL | Collecté | CF800 | ITRON | SSP MEDECINE | MEDECINE |  | ANNUEL | 01 |  |  | TRUE | TRUE | TRUE |  | 1000
1064 | Calorie | SS/SECONDAIRE MEDECINE | C155 | Oui | GTC PCVUE | GTC-SAIA | T_REEL | Collecté | CF800 | ITRON | SSP MEDECINE | MEDECINE | OUI | ANNUEL | 01 |  |  | TRUE | TRUE | TRUE |  | 1000
36 | Calorie | TELEDETECTION SPATIALE | C077 | Oui | GTC PCVUE | GTC-WAGO | T_REEL | Collecté |  | ITRON |  | C204-RESEAU AERO |  | SAISON | 01 |  |  | TRUE | TRUE | FALSE |  | 1000
44 | Calorie | TRIPODE A | C002 | Oui | GTC PCVUE | GTC-WAGO | T_REEL | Collecté | CF800 | ITRON |  | C203-RESEAU MEDECINE |  | ANNUEL | 07A |  |  | TRUE | FALSE | FALSE |  | 1000
68 | Calorie | TRIPODE B | C026 | Oui | GTC PCVUE | GTC-WAGO | T_REEL | Collecté | CF800 | ITRON |  | C203-RESEAU MEDECINE |  | ANNUEL | 07A |  |  | TRUE | FALSE | FALSE |  | 1000
70 | Calorie | TRIPODE C | C028 | Oui | GTC PCVUE | GTC-WAGO | T_REEL | Collecté | CF800 | ITRON |  | C201-RESEAU INSA |  | ANNUEL | 07A |  |  | TRUE | FALSE | FALSE |  | 1000
1058 | Calorie | TSE ARSENAL | C153 | Oui | GTC PCVUE | GTC-SAIA | T_REEL | Collecté |  | ITRON | ARSENAL | CHAUFFERIE ARSENAL | OUI | ANNUEL | 79 |  |  | TRUE | TRUE | TRUE |  | 1000
1087 | Calorie | TWB-80 | C164 | Oui | GTC PCVUE | SAIA | T_REEL | Collecté |  | ITRON | TWB | C201-RESEAU INSA | OUI | SAISON | 06 |  |  | TRUE | TRUE | FALSE |  | 1000
52 | Calorie | U.F.R STAPS | C010 | Oui | GTC PCVUE | GTC-WAGO | T_REEL | Collecté | CF800 | ITRON |  | C202-RESEAU FAC |  | ANNUEL | 57 | C009-RESTAURANT 2 + U.F.R STAPS + POLE SPORTIF |  | TRUE | TRUE | FALSE |  | 1000
13 | Calorie | U1 | C054 | Oui | GTC PCVUE | GTC-WAGO | T_REEL | Collecté |  | ITRON |  | C202-RESEAU FAC |  | SAISON | 01 | C008-GROUPE 4 GENERAL |  | TRUE | TRUE | FALSE |  | 1000
16 | Calorie | U2 | C057 | Oui | GTC PCVUE | GTC-WAGO | T_REEL | Collecté |  | ITRON |  | C202-RESEAU FAC |  | SAISON | 01 |  |  | TRUE | TRUE | FALSE |  | 1000
37 | Calorie | U3 | C078 | Oui | GTC PCVUE | GTC-WAGO | T_REEL | Collecté |  | ITRON |  | C202-RESEAU FAC |  | SAISON | 01 |  |  | TRUE | TRUE | FALSE |  | 1000
88 | Calorie | U4 | C087 | Oui | GTC PCVUE | GTC-WAGO | T_REEL | Collecté |  | ITRON |  | C202-RESEAU FAC |  | SAISON | 01 |  |  | TRUE | TRUE | FALSE |  | 1000
455 | Eau | 1 CN | O053 | Oui | SAUR | Manuel | Trimestriel | Collecté |  |  |  | ALIMENTATIONS GENERALES CAMPUS |  | ANNUEL | 01 |  |  | TRUE | TRUE | TRUE
454 | Eau | 1A | O052 | Oui | SAUR | Manuel | Trimestriel | Collecté |  |  |  | ALIMENTATIONS GENERALES CAMPUS |  | ANNUEL | 01 |  |  | TRUE | TRUE | TRUE
511 | Eau | 1CN - ARROSAGE | O113 | Non | SAUR | Manuel | Trimestriel | Collecté |  |  |  | ALIMENTATIONS GENERALES CAMPUS |  | ANNUEL | 01 |  |  | TRUE | FALSE | TRUE
456 | Eau | 1R1 | O054 | Oui | SAUR | Manuel | Trimestriel | Collecté |  |  |  | ALIMENTATIONS GENERALES CAMPUS |  | ANNUEL | 01 |  |  | TRUE | TRUE | TRUE
457 | Eau | 1R2 | O055 | Oui | SAUR | Manuel | Trimestriel | Collecté |  |  |  | ALIMENTATIONS GENERALES CAMPUS |  | ANNUEL | 01 |  |  | TRUE | TRUE | TRUE
458 | Eau | 1R3 | O056 | Oui | SAUR | Manuel | Trimestriel | Collecté |  |  |  | ALIMENTATIONS GENERALES CAMPUS |  | ANNUEL | 01 |  |  | TRUE | TRUE | TRUE
453 | Eau | 1TP1 | O051 | Oui | SAUR | Manuel | Trimestriel | Collecté |  |  |  | ALIMENTATIONS GENERALES CAMPUS |  | ANNUEL | 01 |  |  | TRUE | TRUE | TRUE
459 | Eau | 2A | O057 | Oui | SAUR | Manuel | Trimestriel | Collecté |  |  |  | ALIMENTATIONS GENERALES CAMPUS |  | ANNUEL | 01 |  |  | TRUE | TRUE | TRUE
460 | Eau | 2R1 | O058 | Oui | SAUR | Manuel | Trimestriel | Collecté |  |  |  | ALIMENTATIONS GENERALES CAMPUS |  | ANNUEL | 01 |  |  | TRUE | TRUE | TRUE
461 | Eau | 2TP2 | O059 | Oui | SAUR | Manuel | Trimestriel | Collecté |  |  |  | ALIMENTATIONS GENERALES CAMPUS |  | ANNUEL | 01 |  |  | TRUE | TRUE | TRUE
462 | Eau | 2TP3 | O060 | Oui | SAUR | Manuel | Trimestriel | Collecté |  |  |  | ALIMENTATIONS GENERALES CAMPUS |  | ANNUEL | 01 |  |  | TRUE | TRUE | TRUE
473 | Eau | 3A | O071 | Oui | SAUR | Manuel | Trimestriel | Collecté |  |  |  | ALIMENTATIONS GENERALES CAMPUS |  | ANNUEL | 01 |  |  | TRUE | TRUE | TRUE
465 | Eau | 3PN | O063 | Oui | SAUR | Manuel | Trimestriel | Collecté |  |  |  | ALIMENTATIONS GENERALES CAMPUS |  | ANNUEL | 01 |  |  | TRUE | TRUE | TRUE
508 | Eau | 3R1 - ARROSAGE | O110 | Non | SAUR | Manuel | Trimestriel | Collecté |  |  |  | ALIMENTATIONS GENERALES CAMPUS |  | ANNUEL | 01 |  |  | TRUE | FALSE | TRUE
468 | Eau | 3R1 b2 | O066 | Oui | SAUR | Manuel | Trimestriel | Collecté |  |  |  | ALIMENTATIONS GENERALES CAMPUS |  | ANNUEL | 01 |  |  | TRUE | TRUE | TRUE
469 | Eau | 3R1 b3 | O067 | Oui | SAUR | Manuel | Trimestriel | Collecté |  |  |  | ALIMENTATIONS GENERALES CAMPUS |  | ANNUEL | 01 |  |  | TRUE | TRUE | TRUE
470 | Eau | 3R1 b4 | O068 | Oui | SAUR | Manuel | Trimestriel | Collecté |  |  |  | ALIMENTATIONS GENERALES CAMPUS |  | ANNUEL | 01 |  |  | TRUE | TRUE | TRUE
464 | Eau | 3R2 | O062 | Oui | SAUR | Manuel | Trimestriel | Collecté |  |  |  | ALIMENTATIONS GENERALES CAMPUS |  | ANNUEL | 01 |  |  | TRUE | TRUE | TRUE
510 | Eau | 3R2 - ARROSAGE | O112 | Non | SAUR | Manuel | Trimestriel | Collecté |  |  |  | ALIMENTATIONS GENERALES CAMPUS |  | ANNUEL | 01 |  |  | FALSE | FALSE | TRUE
463 | Eau | 3R3 - 3HME | O061 | Oui | SAUR | Manuel | Trimestriel | Collecté |  |  |  | ALIMENTATIONS GENERALES CAMPUS |  | ANNUEL | 01 |  |  | TRUE | TRUE | TRUE
467 | Eau | 3SC | O065 | Oui | SAUR | Manuel | Trimestriel | Collecté |  |  |  | ALIMENTATIONS GENERALES CAMPUS |  | ANNUEL | 01 |  |  | TRUE | TRUE | TRUE
471 | Eau | 3TP1 b1 | O069 | Non | SAUR | Manuel | Trimestriel | Collecté |  |  |  | ALIMENTATIONS GENERALES CAMPUS |  | ANNUEL | 01 |  |  | FALSE | TRUE | TRUE
666 | Eau | 3TP1 B2 | O264 | Oui | SAUR | Manuel | Trimestriel | Collecté |  |  |  | ALIMENTATIONS GENERALES CAMPUS |  | ANNUEL | 01 |  |  | TRUE | TRUE | FALSE |  | 0
466 | Eau | 3TP2 | O064 | Oui | SAUR | Manuel | Trimestriel | Collecté |  |  |  | ALIMENTATIONS GENERALES CAMPUS |  | ANNUEL | 01 |  |  | TRUE | TRUE | TRUE
989 | Eau | 4A | O322 | Oui |  | Manuel |  | Collecté | [5 empty] | ANNUEL | 01 |  |  | FALSE | TRUE | FALSE
478 | Eau | 4R1 | O077 | Oui | SAUR | Manuel | Trimestriel | Collecté |  |  |  | ALIMENTATIONS GENERALES CAMPUS |  | ANNUEL | 01 |  |  | TRUE | TRUE | TRUE
474 | Eau | 4R3 b1 | O072 | Oui | SAUR | Manuel | Trimestriel | Collecté |  |  |  | ALIMENTATIONS GENERALES CAMPUS |  | ANNUEL | 01 |  |  | TRUE | TRUE | TRUE
475 | Eau | 4R3 b3 | O073 | Oui | SAUR | Manuel | Trimestriel | Collecté |  |  |  | ALIMENTATIONS GENERALES CAMPUS |  | ANNUEL | 01 |  |  | TRUE | TRUE | TRUE
477 | Eau | 4TP1 | O076 | Oui | SAUR | Manuel | Trimestriel | Collecté |  |  |  | ALIMENTATIONS GENERALES CAMPUS |  | ANNUEL | 01 |  |  | TRUE | TRUE | TRUE
988 | Eau | 4TP2 | O321 | Oui |  | Manuel |  | Collecté | [5 empty] | ANNUEL | 01 |  |  | FALSE | TRUE | FALSE
509 | Eau | 4TP4 - ARROSAGE | O111 | Oui | SAUR | Manuel | Trimestriel | Collecté |  |  |  | ALIMENTATIONS GENERALES CAMPUS |  | ANNUEL | 01 |  |  | TRUE | FALSE | TRUE
476 | Eau | 4TP4 b1 | O074 | Oui | SAUR | Manuel | Trimestriel | Collecté |  |  |  | ALIMENTATIONS GENERALES CAMPUS |  | ANNUEL | 01 |  |  | TRUE | TRUE | TRUE
526 | Eau | A.I.M.E | O169 | Oui | SAUR | Manuel | Trimestriel | Collecté |  |  |  | ALIMENTATIONS GENERALES CAMPUS |  | ANNUEL | 06 |  |  | TRUE | FALSE | TRUE
525 | Eau | ADMINISTRATION INSA | O168 | Oui | SAUR | Manuel | Trimestriel | Collecté |  |  |  | ALIMENTATIONS GENERALES CAMPUS |  | ANNUEL | 06 |  |  | TRUE | FALSE | TRUE
452 | Eau | ADMINSTRATION UPS 1 S/S Chauffage | O050 | Oui | SAUR | Manuel | Trimestriel | Collecté |  |  |  | ALIMENTATIONS GENERALES CAMPUS |  | ANNUEL | 01 |  |  | TRUE | TRUE | TRUE
479 | Eau | ADMINSTRATION UPS 2 | O079 | Oui | SAUR | Manuel | Trimestriel | Collecté |  |  |  | ALIMENTATIONS GENERALES CAMPUS |  | ANNUEL | 01 |  |  | TRUE | TRUE | TRUE
572 | Eau | ADMINSTRATION UPS 3 | O231 | Non | SAUR | Manuel | Trimestriel | Collecté |  |  |  | ALIMENTATIONS GENERALES CAMPUS |  | ANNUEL | 01 |  |  | FALSE | FALSE | FALSE
527 | Eau | AMPHITHEATRE INSA | O170 | Oui | SAUR | Manuel | Trimestriel | Collecté |  |  |  | ALIMENTATIONS GENERALES CAMPUS |  | ANNUEL | 06 |  |  | TRUE | FALSE | TRUE
735 | Eau | Arrosage CAP | O266 | Oui | SAUR | Manuel | Trimestriel | Collecté |  |  |  | ALIMENTATIONS GENERALES CAMPUS |  | ANNUEL |  |  |  | TRUE | FALSE | FALSE |  | 0
985 | Eau | Arrosage CROUS PONSAN | O318 | Oui | SAUR | Manuel | Trimestriel | Collecté |  |  |  | ALIMENTATIONS GENERALES CAMPUS |  | ANNUEL | 08 |  |  | TRUE | FALSE | TRUE
784 | Eau | ARROSAGE IUFM | OSC932 | Oui |  |  |  | Calculé |  |  |  | ALIMENTATIONS GENERALES CAMPUS |  | ANNUEL |  |  |  | TRUE | FALSE | FALSE |  | 0
783 | Eau | ARROSAGE LEP | OSC931 | Oui |  |  |  | Calculé | [5 empty] | ANNUEL |  |  |  | TRUE | FALSE | FALSE |  | 0
832 | Eau | ARROSAGE MEDECINE A6 | O308 | Oui | SAUR | Manuel | Trimestriel | Collecté |  |  |  | ALIMENTATIONS GENERALES CAMPUS |  | ANNUEL |  |  |  | TRUE | TRUE | TRUE |  | 0
982 | Eau | AT Home 1 | O315 | Oui | SAUR | Manuel | Trimestriel | Collecté |  |  |  | ALIMENTATIONS GENERALES CAMPUS |  | ANNUEL | 08 |  |  | TRUE | FALSE | TRUE
983 | Eau | AT Home 2 | O316 | Oui | SAUR | Manuel | Trimestriel | Collecté |  |  |  | ALIMENTATIONS GENERALES CAMPUS |  | ANNUEL | 08 |  |  | TRUE | FALSE | TRUE
546 | Eau | ATELIER 1 INSA - ARROSAGE | O191 | Non | SAUR | Manuel | Trimestriel | Collecté |  |  |  | ALIMENTATIONS GENERALES CAMPUS |  | ANNUEL | 06 |  |  | FALSE | FALSE | TRUE
547 | Eau | ATELIER 2 INSA - ARROSAGE | O192 | Non | SAUR | Manuel | Trimestriel | Collecté |  |  |  | ALIMENTATIONS GENERALES CAMPUS |  | ANNUEL | 06 |  |  | TRUE | FALSE | TRUE
859 | Eau | Bases de Vie – SGE – ARROSAGE | O255 | Oui | SAUR | Manuel | Trimestriel | Collecté |  |  |  | ALIMENTATIONS GENERALES CAMPUS |  | ANNUEL | 40 |  |  | TRUE | FALSE | TRUE
860 | Eau | Bases de Vie –SGE – PUIT | O256 | Oui | SAUR | Manuel | Trimestriel | Collecté |  |  |  | ALIMENTATIONS GENERALES CAMPUS |  | ANNUEL | 40 |  |  | TRUE | FALSE | TRUE
581 | Eau | BATIMENT 1 INSA (LAVERIE) | O246 | Oui | SAUR | Manuel | Trimestriel | Collecté |  |  |  | ALIMENTATIONS GENERALES CAMPUS |  | ANNUEL | 49 |  |  | TRUE | FALSE | TRUE
570 | Eau | BATIMENT 2 | O229 | Oui | SAUR | Manuel | Trimestriel | Collecté |  |  |  | ALIMENTATIONS GENERALES CAMPUS |  | ANNUEL | 49 |  |  | TRUE | FALSE | TRUE
569 | Eau | BATIMENT 3 | O228 | Oui | SAUR | Manuel | Trimestriel | Collecté |  |  |  | ALIMENTATIONS GENERALES CAMPUS |  | ANNUEL | 49 |  |  | TRUE | FALSE | TRUE
437 | Eau | BIBLIOTHEQUE MEDECINE | O017 | Oui | SAUR | Manuel | Trimestriel | Collecté |  |  |  | ALIMENTATIONS GENERALES CAMPUS |  | ANNUEL | 11 |  |  | TRUE | TRUE | TRUE
504 | Eau | BIBLIOTHEQUE UPS | O103 | non | SAUR | Manuel | Trimestriel | Collecté |  |  |  | ALIMENTATIONS GENERALES CAMPUS |  | ANNUEL | 10 |  |  | FALSE | FALSE | FALSE
657 | Eau | BIBLIOTHEQUE UPS - 2 | O104 | Oui | SAUR | Manuel | Trimestriel | Collecté |  |  |  | ALIMENTATIONS GENERALES CAMPUS |  | ANNUEL | 10 |  |  | TRUE | FALSE | TRUE |  | 0
513 | Eau | BIBLIOTHEQUE UPS - ARROSAGE | O115 | Oui | SAUR | Manuel | Trimestriel | Collecté |  |  |  | ALIMENTATIONS GENERALES CAMPUS |  | ANNUEL | 10 |  |  | TRUE | FALSE | TRUE
986 | Eau | Borne foraine 1R3 | O319 | Oui | SAUR | Manuel | Trimestriel | Collecté |  |  |  | ALIMENTATIONS GENERALES CAMPUS |  | ANNUEL | 08 |  |  | TRUE | FALSE | TRUE
987 | Eau | Borne foraine BU | O320 | Oui | SAUR | Manuel | Trimestriel | Collecté |  |  |  | ALIMENTATIONS GENERALES CAMPUS |  | ANNUEL | 08 |  |  | TRUE | FALSE | TRUE
434 | Eau | CAP / Salle Polyvalente | O010 | Oui | SAUR | Manuel | Trimestriel | Collecté |  |  |  | ALIMENTATIONS GENERALES CAMPUS |  | ANNUEL | 01 |  |  | TRUE | TRUE | TRUE
559 | Eau | CATAR | O214 | Non | SAUR | Manuel | Trimestriel | Collecté |  |  |  | ALIMENTATIONS GENERALES CAMPUS |  | ANNUEL | 13 |  |  | TRUE | FALSE | TRUE
1059 | EAU | CBI-4R4 | O324 | Oui | GTC PC VUE | GTC-SAIA | T_REEL | Collecté | [5 empty] | ANNUEL | 01 |  |  | TRUE | TRUE | TRUE |  | 1
548 | Eau | CENTRE DE TRANSFERT - HALL BIO 2 | O201 | Oui | SAUR | Manuel | Trimestriel | Collecté |  |  |  | ALIMENTATIONS GENERALES CAMPUS |  | ANNUEL | 06 |  |  | TRUE | FALSE | TRUE
537 | Eau | Centre des Sciences Humaines INSA | O181 | Oui | SAUR | Manuel | Trimestriel | Collecté |  |  |  | ALIMENTATIONS GENERALES CAMPUS |  | ANNUEL | 06 |  |  | TRUE | FALSE | TRUE
565 | Eau | CHAMPS MAGNETIQUES INTENSES | O224 | Oui | SAUR | Manuel | Trimestriel | Collecté |  |  |  | ALIMENTATIONS GENERALES CAMPUS |  | ANNUEL | 54 |  |  | TRUE | TRUE | TRUE
779 | Eau | Chantier 2 BU UPS | O508 | Non |  | Manuel | Trimestriel | Collecté |  |  |  | ALIMENTATIONS GENERALES CAMPUS |  | ANNUEL |  |  |  | TRUE | FALSE | FALSE |  | 0
788 | Eau | Chantier 2A UPS | O512 | Non |  | Manuel | Trimestriel | Collecté |  |  |  | ALIMENTATIONS GENERALES CAMPUS |  | ANNUEL |  |  |  | FALSE | FALSE | FALSE |  | 0
843 | Eau | Chantier 3R3 3HME | O525 | Non | CASSAN | Manuel | Mensuel | Collecté |  |  |  | ALIMENTATIONS GENERALES CAMPUS |  | ANNUEL |  |  |  | FALSE | FALSE | FALSE |  | 0
1086 | Eau | Chantier 3R4-RPHY | O531 | Oui | CASSAN | Manuel | Mensuel | Collecté | [5 empty] | ANNUEL | PCH- |  |  | TRUE | TRUE | TRUE |  | 1
501 | Eau | Chantier A.I.M.E | O513 | Non |  | Manuel |  | Collecté |  |  |  | ALIMENTATIONS GENERALES CAMPUS |  | ANNUEL | PCH- |  |  | FALSE | FALSE | TRUE
795 | Eau | Chantier accueil UPS FORUM | O523 | Non |  | Manuel | Trimestriel | Collecté |  |  |  | ALIMENTATIONS GENERALES CAMPUS |  | ANNUEL |  |  |  | FALSE | FALSE | FALSE |  | 0
786 | Eau | Chantier Base de Vie SOCOTRAP | O510 | Non |  | Manuel | Trimestriel | Collecté |  |  |  | ALIMENTATIONS GENERALES CAMPUS |  | ANNUEL |  |  |  | FALSE | FALSE | FALSE |  | 0
778 | Eau | Chantier BU UPS | O507 | Non |  | Manuel | Trimestriel | Collecté |  |  |  | ALIMENTATIONS GENERALES CAMPUS |  | ANNUEL |  |  |  | TRUE | FALSE | FALSE |  | 0
1026 | Eau | Chantier CBI | O528 | Oui | CASSAN | Manuel | Mensuel | Collecté | [5 empty] | ANNUEL |  |  |  | FALSE | FALSE | FALSE |  | 0
789 | Eau | Chantier CIRIMAT 2R1 | O514 | Non |  | Manuel | Trimestriel | Collecté |  |  |  | ALIMENTATIONS GENERALES CAMPUS |  | ANNUEL |  |  |  | FALSE | FALSE | FALSE |  | 0
733 | Eau | Chantier Clôtures Campus Rangueil | O506 | Non | CASSAN | Manuel | Mensuel | Collecté |  |  |  | ALIMENTATIONS GENERALES CAMPUS |  | ANNUEL |  |  |  | TRUE | FALSE | FALSE |  | 0
785 | Eau | Chantier Crêche UPSIMÔMES | O509 | Non |  | Manuel | Trimestriel | Collecté |  |  |  | ALIMENTATIONS GENERALES CAMPUS |  | ANNUEL | PCH-09 |  |  | FALSE | FALSE | FALSE |  | 0
498 | Eau | Chantier Gymnase UPS et UFRSTAPS | O519 | Non |  | Manuel |  | Collecté |  |  |  | ALIMENTATIONS GENERALES CAMPUS |  | ANNUEL | PCH- |  |  | FALSE | FALSE | TRUE
787 | Eau | Chantier IRIT UPS | O511 | Non |  | Manuel | Trimestriel | Collecté |  |  |  | ALIMENTATIONS GENERALES CAMPUS |  | ANNUEL |  |  |  | FALSE | FALSE | FALSE |  | 0
853 | Eau | Chantier ISAE | O526 | Non | CASSAN | Manuel | Mensuel | Collecté | [5 empty] | ANNUEL |  |  |  | FALSE | FALSE | FALSE |  | 0
919 | Eau | CHANTIER LNCMI 1 | O274 | Non | SAUR | Manuel | Trimestriel | Collecté |  |  |  | ALIMENTATIONS GENERALES CAMPUS |  | ANNUEL | PCH-10 |  |  | TRUE | TRUE | FALSE |  | 0
920 | Eau | CHANTIER LNCMI 2 | O275 | Non | SAUR | Manuel | Trimestriel | Collecté |  |  |  | ALIMENTATIONS GENERALES CAMPUS |  | ANNUEL | 54 |  |  | TRUE | TRUE | FALSE |  | 0
1025 | Eau | Chantier MB3 | O527 | Oui | CASSAN | Manuel | Mensuel | Collecté | [5 empty] | ANNUEL |  |  |  | FALSE | FALSE | FALSE |  | 0
451 | Eau | Chantier Métro Acceuil UPS | O043 | Non | SAUR | Manuel | Trimestriel | Collecté |  |  |  | ALIMENTATIONS GENERALES CAMPUS |  | ANNUEL | PCH-02 |  |  | FALSE | FALSE | FALSE
497 | Eau | Chantier Métro Acceuil UPS | O1000 | Non |  | Manuel |  | Collecté |  |  |  | ALIMENTATIONS GENERALES CAMPUS |  | ANNUEL | PCH- |  |  | FALSE | FALSE | TRUE
590 | Eau | Chantier Métro Pharmacie | O257 | Non | SAUR | Manuel | Trimestriel | Collecté |  |  |  | ALIMENTATIONS GENERALES CAMPUS |  | ANNUEL | PCH-02 |  |  | FALSE | FALSE | FALSE
1045 | Eau | Chantier MRL | O529 | Oui | CASSAN | Manuel | Mensuel | Collecté | [5 empty] | ANNUEL |  |  |  | FALSE | FALSE | FALSE |  | 0
796 | Eau | Chantier PUIT LAFAY IUFM | O524 | Non |  | Manuel | Trimestriel | Collecté |  |  |  | ALIMENTATIONS GENERALES CAMPUS |  | ANNUEL |  |  |  | FALSE | FALSE | FALSE |  | 0
793 | Eau | Chantier PUIT MARAICHERS - SGE | O521 | Non |  | Manuel | Trimestriel | Collecté |  |  |  | ALIMENTATIONS GENERALES CAMPUS |  | ANNUEL |  |  |  | FALSE | FALSE | FALSE |  | 0
791 | Eau | Chantier réseau Chaleur 4R1 parking | O517 | Non |  | Manuel | Trimestriel | Collecté |  |  |  | ALIMENTATIONS GENERALES CAMPUS |  | ANNUEL |  |  |  | FALSE | FALSE | FALSE |  | 0
792 | Eau | Chantier réseau Chaleur 4R1 voie7 | O518 | Non |  | Manuel | Trimestriel | Collecté |  |  |  | ALIMENTATIONS GENERALES CAMPUS |  | ANNUEL |  |  |  | FALSE | FALSE | FALSE |  | 0
499 | Eau | Chantier réseau Chaleur UPS | O520 | Non | SAUR | Manuel | Trimestriel | Collecté |  |  |  | ALIMENTATIONS GENERALES CAMPUS |  | ANNUEL | PCH- |  |  | FALSE | FALSE | TRUE
500 | Eau | Chantier Résidences Clément ADER IUFM | O516 | Non | CASSAN | Manuel | Mensuel | Collecté |  |  |  | ALIMENTATIONS GENERALES CAMPUS |  | ANNUEL | PCH- |  |  | FALSE | FALSE | TRUE
712 | Eau | Chantier Résidences Renée Bonnet | O307 | Non | CASSAN | Manuel | Mensuel | Collecté |  |  |  | ALIMENTATIONS GENERALES CAMPUS |  | ANNUEL |  |  |  | TRUE | FALSE | FALSE |  | 0
486 | Eau | Chantier SCAM réseau chaleur | O087 | Non | SAUR | Manuel | Trimestriel | Collecté |  |  |  | ALIMENTATIONS GENERALES CAMPUS |  | ANNUEL | 13 |  |  | TRUE | FALSE | TRUE
1083 | Eau | Chantier TELEO | O530 | Oui | CASSAN | Manuel | Mensuel | Collecté | [5 empty] | ANNUEL | PCH- |  |  | TRUE | TRUE | TRUE |  | 1
794 | Eau | Chantier Tripode A | O522 | Non |  | Manuel | Trimestriel | Collecté |  |  |  | ALIMENTATIONS GENERALES CAMPUS |  | ANNUEL |  |  |  | FALSE | FALSE | FALSE |  | 0
790 | Eau | Chantier Tripodes C | O515 | Non |  | Manuel | Trimestriel | Collecté |  |  |  | ALIMENTATIONS GENERALES CAMPUS |  | ANNUEL |  |  |  | FALSE | FALSE | FALSE |  | 0
1042 | Eau | CHAUFFERIE BIOMASSE | O323 | Oui |  |  |  | Collecté | [5 empty] | ANNUEL | 01 |  |  | FALSE | TRUE | FALSE
505 | Eau | CHAUFFERIE CENTRALE RANGUEIL | O105 | Oui | SAUR | Manuel | Trimestriel | Collecté |  |  |  | ALIMENTATIONS GENERALES CAMPUS |  | ANNUEL | 40 |  |  | TRUE | FALSE | TRUE
984 | Eau | Chaufferie CROUS PONSAN | O317 | Oui | SAUR | Manuel | Trimestriel | Collecté |  |  |  | ALIMENTATIONS GENERALES CAMPUS |  | ANNUEL | 08 |  |  | TRUE | FALSE | TRUE
447 | Eau | CHU - ODONTOLOGIE | O037 | Oui | SAUR | Manuel | Trimestriel | Collecté |  |  |  | ALIMENTATIONS GENERALES CAMPUS |  | ANNUEL | 31 |  |  | TRUE | FALSE | TRUE
599 | Eau | CIRIMAT | O306 | Oui | SAUR | Manuel | Trimestriel | Collecté |  |  |  | ALIMENTATIONS GENERALES CAMPUS |  | ANNUEL | 01 |  |  | TRUE | TRUE | TRUE
488 | Eau | CNRS Biochimie | O091 | Oui | SAUR | Manuel | Trimestriel | Collecté |  |  |  | ALIMENTATIONS GENERALES CAMPUS |  | ANNUEL | 17 |  |  | TRUE | FALSE | TRUE
432 | Eau | CNRS L.C.C (TOXICITES) | O008 | Oui | SAUR | Manuel | Trimestriel | Collecté |  |  |  | ALIMENTATIONS GENERALES CAMPUS |  | ANNUEL | 25 |  |  | TRUE | FALSE | TRUE
438 | Eau | COLLEGE BELLEVUE | O024 | Oui | SAUR | Manuel | Trimestriel | Collecté |  |  |  | ALIMENTATIONS GENERALES CAMPUS |  | ANNUEL | 27 |  |  | TRUE | FALSE | TRUE
654 | Eau | Compteur Général Bellevue | O2002 | Oui | SAUR | Manuel | Trimestriel | Collecté |  |  |  | ALIMENTATIONS GENERALES CAMPUS |  | ANNUEL | 001 |  |  | TRUE | FALSE | TRUE |  | 0
656 | Eau | Compteur Général CAP | O2004 | Oui | SAUR | Manuel | Trimestriel | Collecté | [5 empty] | ANNUEL | 001 |  |  | TRUE | FALSE | TRUE |  | 0
655 | Eau | Compteur Général INSA | O2003 | Oui | SAUR | Manuel | Trimestriel | Collecté | [5 empty] | ANNUEL | 001 |  |  | TRUE | FALSE | TRUE |  | 0
653 | Eau | Compteur Général Médecine | O2001 | Oui | SAUR | Manuel | Trimestriel | Collecté |  |  |  | ALIMENTATIONS GENERALES CAMPUS |  | ANNUEL | 001 |  |  | TRUE | FALSE | TRUE |  | 0
592 | Eau | CRECHE UPSIMOMS | O262 | Oui | SAUR | Manuel | Trimestriel | Collecté |  |  |  | ALIMENTATIONS GENERALES CAMPUS |  | ANNUEL | 71 |  |  | TRUE | TRUE | TRUE |  | 1
979 | Eau | DVE VIE ETUDIANTE | O313 | Oui | SAUR | Manuel | Trimestriel | Collecté |  |  |  | ALIMENTATIONS GENERALES CAMPUS |  | ANNUEL | 08 |  |  | TRUE | FALSE | TRUE
642 | Eau | E4 | O263 | Oui | SAUR | Manuel | Trimestriel | Collecté |  |  |  | ALIMENTATIONS GENERALES CAMPUS |  | ANNUEL | 01 | O252-U3 |  | TRUE | FALSE | TRUE |  | 0
515 | Eau | ENCIACET - ARROSAGE | O117 | Oui | SAUR | Manuel | Trimestriel | Collecté |  |  |  | ALIMENTATIONS GENERALES CAMPUS |  | ANNUEL | 13 |  |  | TRUE | FALSE | TRUE
586 | Eau | ENCIACET 3 | O251 | Non | SAUR | Manuel | Trimestriel | Collecté |  |  |  | ALIMENTATIONS GENERALES CAMPUS |  | ANNUEL | 13 |  |  | FALSE | FALSE | FALSE
485 | Eau | ENSIACET 1 | O086 | Non | SAUR | Manuel | Trimestriel | Collecté |  |  |  | ALIMENTATIONS GENERALES CAMPUS |  | ANNUEL | 13 |  |  | TRUE | FALSE | TRUE
484 | Eau | ENSIACET 2 | O085 | Non | SAUR | Manuel | Trimestriel | Collecté |  |  |  | ALIMENTATIONS GENERALES CAMPUS |  | ANNUEL | 13 |  |  | FALSE | FALSE | FALSE
589 | Eau | ENSIACET ATELIER | O254 | Non | SAUR | Manuel | Trimestriel | Collecté |  |  |  | ALIMENTATIONS GENERALES CAMPUS |  | ANNUEL | 13 |  |  | TRUE | FALSE | TRUE
435 | Eau | FAC DE MEDECINE - ECOLE | O015 | Oui | SAUR | Manuel | Trimestriel | Collecté |  |  |  | ALIMENTATIONS GENERALES CAMPUS |  | ANNUEL | 02 |  |  | TRUE | TRUE | TRUE
444 | Eau | FAC ODONTOLOGIE - ARROSAGE | O034 | Oui | SAUR | Manuel | Trimestriel | Collecté |  |  |  | ALIMENTATIONS GENERALES CAMPUS |  | ANNUEL | 03 |  |  | TRUE | TRUE | TRUE
446 | Eau | FAC ODONTOLOGIE - ECOLE | O036 | Oui | SAUR | Manuel | Trimestriel | Collecté |  |  |  | ALIMENTATIONS GENERALES CAMPUS |  | ANNUEL | 03 |  |  | TRUE | TRUE | TRUE
445 | Eau | FAC ODONTOLOGIE - INCENDIE | O035 | Oui | SAUR | Manuel | Trimestriel | Collecté |  |  |  | ALIMENTATIONS GENERALES CAMPUS |  | ANNUEL | 03 |  |  | TRUE | TRUE | TRUE
448 | Eau | FAC PHARMACIE - ARROSAGE | O039 | Oui | SAUR | Manuel | Trimestriel | Collecté |  |  |  | ALIMENTATIONS GENERALES CAMPUS |  | ANNUEL | 04 |  |  | TRUE | TRUE | TRUE
449 | Eau | FAC PHARMACIE - ECOLE | O040 | Oui | SAUR | Manuel | Trimestriel | Collecté |  |  |  | ALIMENTATIONS GENERALES CAMPUS |  | ANNUEL | 04 |  |  | TRUE | TRUE | TRUE
450 | Eau | FAC PHARMACIE - INCENDIE | O041 | Oui | SAUR | Manuel | Trimestriel | Collecté |  |  |  | ALIMENTATIONS GENERALES CAMPUS |  | ANNUEL | 04 |  |  | TRUE | TRUE | TRUE
481 | Eau | Formation Continue ITAOS | O081 | Non | SAUR | Manuel | Trimestriel | Collecté |  |  |  | ALIMENTATIONS GENERALES CAMPUS |  | ANNUEL | 01 |  |  | TRUE | TRUE | TRUE
591 | Eau | FORUM | O260 | Oui | SAUR | Manuel | Trimestriel | Collecté |  |  |  | ALIMENTATIONS GENERALES CAMPUS |  | ANNUEL | 58 |  |  | TRUE | TRUE | TRUE
530 | Eau | GENIE CHIMIE | O173 | Oui | SAUR | Manuel | Trimestriel | Collecté |  |  |  | ALIMENTATIONS GENERALES CAMPUS |  | ANNUEL | 06 |  |  | TRUE | FALSE | TRUE
534 | Eau | GENIE CIVIL | O178 | Oui | SAUR | Manuel | Trimestriel | Collecté |  |  |  | ALIMENTATIONS GENERALES CAMPUS |  | ANNUEL | 06 |  |  | TRUE | FALSE | TRUE
531 | Eau | GENIE ELECTRIQUE | O174 | Oui | SAUR | Manuel | Trimestriel | Collecté |  |  |  | ALIMENTATIONS GENERALES CAMPUS |  | ANNUEL | 06 |  |  | TRUE | FALSE | TRUE
532 | Eau | GENIE MECANIQUE | O176 | Oui | SAUR | Manuel | Trimestriel | Collecté |  |  |  | ALIMENTATIONS GENERALES CAMPUS |  | ANNUEL | 06 |  |  | TRUE | FALSE | TRUE
636 | Eau | GENIE MECANIQUE ARROSAGE | O261 | Oui | SAUR | Manuel | Trimestriel | Collecté |  |  |  | ALIMENTATIONS GENERALES CAMPUS |  | ANNUEL | 14A |  |  | TRUE | TRUE | TRUE |  | 0
528 | Eau | GENIE PHYSIQUE | O171 | Oui | SAUR | Manuel | Trimestriel | Collecté |  |  |  | ALIMENTATIONS GENERALES CAMPUS |  | ANNUEL | 06 |  |  | TRUE | FALSE | TRUE
533 | Eau | GEOTECHNIQUE | O177 | Oui | SAUR | Manuel | Trimestriel | Collecté |  |  |  | ALIMENTATIONS GENERALES CAMPUS |  | ANNUEL | 01 |  |  | TRUE | TRUE | TRUE
921 | Eau | GEOTECHNIQUE | OSC177 | Oui |  |  |  | Calculé |  |  |  | ALIMENTATIONS GENERALES CAMPUS |  | ANNUEL | 01 |  |  | TRUE | TRUE | FALSE |  | 0
928 | Eau | GESTION | OSC084 | Oui | SAUR | Manuel | Trimestriel | Collecté |  |  |  | ALIMENTATIONS GENERALES CAMPUS |  | ANNUEL | 29 |  |  | TRUE | TRUE | TRUE
571 | Eau | GYMNASE INSA | O230 | Oui | SAUR | Manuel | Trimestriel | Collecté |  |  |  | ALIMENTATIONS GENERALES CAMPUS |  | ANNUEL | 06 |  |  | TRUE | FALSE | TRUE
507 | Eau | GYMNASE UPS | O108 | Oui | SAUR | Manuel | Trimestriel | Collecté |  |  |  | ALIMENTATIONS GENERALES CAMPUS |  | ANNUEL | 16 |  |  | TRUE | TRUE | TRUE
576 | Eau | HALL BIO 1 | O237 | Non | SAUR | Manuel | Trimestriel | Collecté |  |  |  | ALIMENTATIONS GENERALES CAMPUS |  | ANNUEL | 06 |  |  | TRUE | FALSE | TRUE
561 | Eau | HALL BIO 3 | O218 | Oui | SAUR | Manuel | Trimestriel | Collecté |  |  |  | ALIMENTATIONS GENERALES CAMPUS |  | ANNUEL | 06 |  |  | TRUE | FALSE | TRUE
574 | Eau | HALL BIO 4 | O235 | Oui | SAUR | Manuel | Trimestriel | Collecté |  |  |  | ALIMENTATIONS GENERALES CAMPUS |  | ANNUEL | 06 |  |  | TRUE | FALSE | TRUE
663 | Eau | HALL BIO 5 | O233 | Oui | SAUR | Manuel | Trimestriel | Collecté |  |  |  | ALIMENTATIONS GENERALES CAMPUS |  | ANNUEL | 06 |  |  | TRUE | FALSE | TRUE |  | 0
775 | Eau | HALL BIOCHIMIE 3 | OSC218 | Oui |  |  |  | Calculé | [5 empty] | ANNUEL |  |  |  | TRUE | FALSE | FALSE |  | 0
556 | Eau | HALL GPI | O210 | Oui | SAUR | Manuel | Trimestriel | Collecté |  |  |  | ALIMENTATIONS GENERALES CAMPUS |  | ANNUEL | 06 |  |  | TRUE | FALSE | TRUE
597 | Eau | Halle de Sport | O304 | Oui | SAUR | Manuel | Trimestriel | Collecté |  |  |  | ALIMENTATIONS GENERALES CAMPUS |  | ANNUEL | 57 |  |  | TRUE | TRUE | TRUE
506 | Eau | HALLE DE TENNIS | O107 | Oui | SAUR | Manuel | Trimestriel | Collecté |  |  |  | ALIMENTATIONS GENERALES CAMPUS |  | ANNUEL | 16 |  |  | TRUE | TRUE | TRUE
659 | Eau | Halle technologique - IUFM | O196 | Oui | SAUR | Manuel | Trimestriel | Collecté |  |  |  | ALIMENTATIONS GENERALES CAMPUS |  | ANNUEL | 18B |  |  | TRUE | FALSE | TRUE |  | 0
660 | Eau | Halle Technologique- ARROSAGE | O197 | Oui | SAUR | Manuel | Trimestriel | Collecté |  |  |  | ALIMENTATIONS GENERALES CAMPUS |  | ANNUEL | 18B |  |  | TRUE | FALSE | TRUE |  | 0
857 | Eau | HLM – Bat 43 | O046 | Oui | SAUR | Manuel | Trimestriel | Collecté |  |  |  | ALIMENTATIONS GENERALES CAMPUS |  | ANNUEL |  |  |  | TRUE | TRUE | TRUE
858 | Eau | HLM – Bat 45 | O047 | Oui | SAUR | Manuel | Trimestriel | Collecté |  |  |  | ALIMENTATIONS GENERALES CAMPUS |  | ANNUEL |  |  |  | TRUE | TRUE | TRUE
442 | Eau | HLM - LES CHENES | O031 | Oui | SAUR | Manuel | Trimestriel | Collecté |  |  |  | ALIMENTATIONS GENERALES CAMPUS |  | ANNUEL | 28 |  |  | TRUE | FALSE | TRUE
441 | Eau | HLM - LES MAGNOLIAS | O030 | Non | SAUR | Manuel | Trimestriel | Collecté |  |  |  | ALIMENTATIONS GENERALES CAMPUS |  | ANNUEL | 28 |  |  | TRUE | FALSE | TRUE
443 | Eau | ILN - HLM - LES ERABLES | O032 | Oui | SAUR | Manuel | Trimestriel | Collecté |  |  |  | ALIMENTATIONS GENERALES CAMPUS |  | ANNUEL | 28 |  |  | TRUE | FALSE | TRUE
436 | Eau | INCENDIE BU | O016 | Oui | SAUR | Manuel | Trimestriel | Collecté |  |  |  | ALIMENTATIONS GENERALES CAMPUS |  | ANNUEL | 11 |  |  | TRUE | TRUE | TRUE
554 | Eau | INFORMATIQUE INSA | O208 | Oui | SAUR | Manuel | Trimestriel | Collecté |  |  |  | ALIMENTATIONS GENERALES CAMPUS |  | ANNUEL | 06 |  |  | TRUE | FALSE | TRUE
522 | Eau | INSA INTENDANCE - ARROSAGE | O165 | Oui | SAUR | Manuel | Trimestriel | Collecté |  |  |  | ALIMENTATIONS GENERALES CAMPUS |  | ANNUEL | 06 |  |  | TRUE | FALSE | TRUE
567 | Eau | INTEGRALES | O226 | Oui | SAUR | Manuel | Trimestriel | Collecté |  |  |  | ALIMENTATIONS GENERALES CAMPUS |  | ANNUEL | 55 |  |  | TRUE | FALSE | TRUE
551 | Eau | IRIT | O206 | Oui | SAUR | Manuel | Trimestriel | Collecté |  |  |  | ALIMENTATIONS GENERALES CAMPUS |  | ANNUEL | 01 |  |  | TRUE | TRUE | TRUE
552 | Eau | IRIT 2 | O2061 | Oui | SAUR | Manuel | Trimestriel | Collecté |  |  |  | ALIMENTATIONS GENERALES CAMPUS |  | ANNUEL | 01 |  |  | TRUE | TRUE | TRUE
869 | Eau | IRT AESE BUNGALOWS | O273 | Oui | SAUR | Manuel | Trimestriel | Collecté |  |  |  | ALIMENTATIONS GENERALES CAMPUS |  | ANNUEL | 74 |  |  | TRUE | TRUE | FALSE |  | 0
781 | Eau | IRT AESE HALLE CATAR | O268 | Oui | SAUR | Manuel | Trimestriel | Collecté |  |  |  | ALIMENTATIONS GENERALES CAMPUS |  | ANNUEL | 73 |  |  | TRUE | TRUE | FALSE |  | 0
489 | Eau | IUFM + LEP R. BONNET | O092 | Oui | SAUR | Manuel | Trimestriel | Collecté |  |  |  | ALIMENTATIONS GENERALES CAMPUS |  | ANNUEL | 18 |  |  | TRUE | FALSE | TRUE
490 | Eau | IUFM ARROSAGE | O093 | Oui | SAUR | Manuel | Trimestriel | Collecté |  |  |  | ALIMENTATIONS GENERALES CAMPUS |  | ANNUEL | 18 |  |  | TRUE | FALSE | TRUE
604 | Eau | IUFM ECOLE | O921 | Oui | SAUR | Manuel | Trimestriel | Collecté |  |  |  | ALIMENTATIONS GENERALES CAMPUS |  | ANNUEL | 18 |  |  | TRUE | FALSE | TRUE
544 | Eau | IUT GENIE CHIMIQUE | O189 | Oui | SAUR | Manuel | Trimestriel | Collecté |  |  |  | ALIMENTATIONS GENERALES CAMPUS |  | ANNUEL | 14B |  |  | TRUE | TRUE | TRUE
831 | Eau | IUT GENIE CIVIL ARROSAGE | O271 | Non | SAUR | Manuel | Trimestriel | Collecté |  |  |  | ALIMENTATIONS GENERALES CAMPUS |  | ANNUEL |  |  |  | FALSE | FALSE | FALSE |  | 0
439 | Eau | IUT PONSAN | O025 | Oui | SAUR | Manuel | Trimestriel | Collecté |  |  |  | ALIMENTATIONS GENERALES CAMPUS |  | ANNUEL | 15 |  |  | TRUE | TRUE | TRUE
962 | Eau | IUT PONSAN - BAT CENTRAL | O283 | Oui | GTC PCVUE | GTC-WAGO | T_REEL | Collecté | [5 empty] | ANNUEL |  |  |  | TRUE | TRUE | FALSE |  | 1 |  | ECLAIRAGE PUBLIC
960 | Eau | IUT PONSAN - GEA RIA | O281 | Oui | GTC PCVUE | GTC-WAGO | T_REEL | Collecté | [5 empty] | ANNUEL |  |  |  | TRUE | TRUE | FALSE |  | 1 |  | ECLAIRAGE PUBLIC
959 | Eau | IUT PONSAN - GEA SANITAIRE | O280 | Oui | GTC PCVUE | GTC-WAGO | T_REEL | Collecté | [5 empty] | ANNUEL |  |  |  | TRUE | TRUE | FALSE |  | 1 |  | ECLAIRAGE PUBLIC
961 | Eau | IUT PONSAN - GEA TDECO | O282 | Oui | GTC PCVUE | GTC-WAGO | T_REEL | Collecté | [5 empty] | ANNUEL |  |  |  | TRUE | TRUE | FALSE |  | 1 |  | ECLAIRAGE PUBLIC
963 | Eau | IUT PONSAN - MESURES PHYSIQUE | O284 | Oui | GTC PCVUE | GTC-WAGO | T_REEL | Collecté | [5 empty] | ANNUEL |  |  |  | TRUE | TRUE | FALSE |  | 1 |  | ECLAIRAGE PUBLIC
967 | Eau | IUT PONSAN -GEII | O286 | Oui | GTC PCVUE | GTC-WAGO | T_REEL | Calculé | [5 empty] | ANNUEL |  |  |  | TRUE | TRUE | FALSE |  | 1 |  | ECLAIRAGE PUBLIC
964 | Eau | IUT PONSAN -TDECO | O285 | Oui | GTC PCVUE | GTC-WAGO | T_REEL | Calculé | [5 empty] | ANNUEL |  |  |  | TRUE | TRUE | FALSE |  | 1 |  | ECLAIRAGE PUBLIC
542 | Eau | IUT RANGUEIL - Atelier Mécanique | O187 | Oui | SAUR | Manuel | Trimestriel | Collecté |  |  |  | ALIMENTATIONS GENERALES CAMPUS |  | ANNUEL | 14A |  |  | TRUE | TRUE | TRUE
957 | Eau | IUT RANGUEIL - BAT CENTRAL | O278 | Oui | GTC PCVUE | GTC-WAGO | T_REEL | Collecté | [5 empty] | ANNUEL |  |  |  | TRUE | TRUE | FALSE |  | 1 |  | ECLAIRAGE PUBLIC
539 | Eau | IUT RANGUEIL - Bloc Central | O184 | Oui | SAUR | Manuel | Trimestriel | Collecté |  |  |  | ALIMENTATIONS GENERALES CAMPUS |  | ANNUEL | 14A |  |  | TRUE | TRUE | TRUE
955 | Eau | IUT RANGUEIL - GEA | O276 | Oui | GTC PCVUE | GTC-WAGO | T_REEL | Collecté | [5 empty] | ANNUEL |  |  |  | TRUE | TRUE | FALSE |  | 1 |  | ECLAIRAGE PUBLIC
958 | Eau | IUT RANGUEIL - GENIE CIVIL | O279 | Oui | GTC PCVUE | GTC-WAGO | T_REEL | Collecté | [5 empty] | ANNUEL |  |  |  | TRUE | TRUE | FALSE |  | 1 |  | ECLAIRAGE PUBLIC
541 | Eau | IUT RANGUEIL - Génie Civil | O186 | Oui | SAUR | Manuel | Trimestriel | Collecté |  |  |  | ALIMENTATIONS GENERALES CAMPUS |  | ANNUEL | 14A |  |  | TRUE | TRUE | TRUE
956 | Eau | IUT RANGUEIL - GENIE MECA | O277 | Oui | GTC PCVUE | GTC-WAGO | T_REEL | Collecté | [5 empty] | ANNUEL |  |  |  | TRUE | TRUE | FALSE |  | 1 |  | ECLAIRAGE PUBLIC
540 | Eau | IUT RANGUEIL - Informatique | O185 | Oui | SAUR | Manuel | Trimestriel | Collecté |  |  |  | ALIMENTATIONS GENERALES CAMPUS |  | ANNUEL | 14A |  |  | TRUE | TRUE | TRUE
543 | Eau | IUT RANGUEIL - Logements | O188 | Oui | SAUR | Manuel | Trimestriel | Collecté |  |  |  | ALIMENTATIONS GENERALES CAMPUS |  | ANNUEL | 14A |  |  | TRUE | TRUE | TRUE
555 | Eau | Laboratoire Organo-Métallique UPS (STI) | O209 | Oui | SAUR | Manuel | Trimestriel | Collecté |  |  |  | ALIMENTATIONS GENERALES CAMPUS |  | ANNUEL | 01 |  |  | TRUE | TRUE | TRUE
981 | Eau | Laverie CROUS PONSAN | O314 | Oui | SAUR | Manuel | Trimestriel | Collecté |  |  |  | ALIMENTATIONS GENERALES CAMPUS |  | ANNUEL | 08 |  |  | TRUE | FALSE | TRUE
776 | Eau | LEP BONNET | OSC092 | Oui |  |  |  | Calculé | [5 empty] | ANNUEL |  |  |  | TRUE | FALSE | FALSE |  | 0
856 | Eau | Les Erables – Bat 39 | O045 | Oui | SAUR | Manuel | Trimestriel | Collecté |  |  |  | ALIMENTATIONS GENERALES CAMPUS |  | ANNUEL |  |  |  | TRUE | TRUE | TRUE
880 | Eau | Loge Amphi A6 | O310 | Oui | SAUR | Manuel | Trimestriel | Collecté |  |  |  | ALIMENTATIONS GENERALES CAMPUS |  | ANNUEL | 02 |  |  | TRUE | TRUE | TRUE |  | 0
538 | Eau | LOGE INSA | O182 | Oui | SAUR | Manuel | Trimestriel | Collecté |  |  |  | ALIMENTATIONS GENERALES CAMPUS |  | ANNUEL | 06 |  |  | TRUE | FALSE | TRUE
606 | Eau | Logements I.U.F.M | O942 | Oui | SAUR | Manuel | Trimestriel | Collecté |  |  |  | ALIMENTATIONS GENERALES CAMPUS |  | ANNUEL | 18 |  |  | TRUE | FALSE | TRUE
491 | Eau | LOGEMENTS IUFM et LEP BONNET | O094 | Non | SAUR | Manuel | Trimestriel | Collecté |  |  |  | ALIMENTATIONS GENERALES CAMPUS |  | ANNUEL | NF |  |  | FALSE | FALSE | FALSE
605 | Eau | Logements L.E.P René BONNET | O941 | Oui | SAUR | Manuel | Trimestriel | Collecté |  |  |  | ALIMENTATIONS GENERALES CAMPUS |  | ANNUEL | 51 |  |  | TRUE | FALSE | TRUE
879 | Eau | LPCNO | O309 | Oui | SAUR | Manuel | Trimestriel | Collecté |  |  |  | ALIMENTATIONS GENERALES CAMPUS |  | ANNUEL | 06 |  |  | TRUE | TRUE | TRUE |  | 0
566 | Eau | LYCEE BELLEVUE 3 | O225 | Oui | SAUR | Manuel | Trimestriel | Collecté |  |  |  | ALIMENTATIONS GENERALES CAMPUS |  | ANNUEL | 27 |  |  | TRUE | FALSE | TRUE
579 | Eau | MAISON DES ELEVES INSA | O241 | Oui | SAUR | Manuel | Trimestriel | Collecté |  |  |  | ALIMENTATIONS GENERALES CAMPUS |  | ANNUEL | 49 |  |  | TRUE | FALSE | TRUE
433 | Eau | Maison du personnel / UPSIDIUM | O009 | Oui | SAUR | Manuel | Trimestriel | Collecté |  |  |  | ALIMENTATIONS GENERALES CAMPUS |  | ANNUEL | 01 |  |  | TRUE | TRUE | TRUE
480 | Eau | Maison du SCAS | O080 | Oui | SAUR | Manuel | Trimestriel | Collecté |  |  |  | ALIMENTATIONS GENERALES CAMPUS |  | ANNUEL | 01 |  |  | TRUE | TRUE | TRUE
585 | Eau | MATHEMATIQUE INSA | O250 | Oui | SAUR | Manuel | Trimestriel | Collecté |  |  |  | ALIMENTATIONS GENERALES CAMPUS |  | ANNUEL | 06 |  |  | TRUE | FALSE | TRUE
1082 | EAU | MB3 - INSA | O327 | Oui | GTC PC VUE | GTC-SAIA | T_REEL | Collecté |  |  | DEVANT MB3 |  | OUI | ANNUEL | 06 |  |  | TRUE | TRUE | TRUE |  | 1
487 | Eau | MEDECINE PREVENTIVE | O090 | Non | SAUR | Manuel | Trimestriel | Collecté |  |  |  | ALIMENTATIONS GENERALES CAMPUS |  | ANNUEL | 26 |  |  | FALSE | FALSE | FALSE
573 | Eau | MHT | O234 | Oui | SAUR | Manuel | Trimestriel | Collecté |  |  |  | ALIMENTATIONS GENERALES CAMPUS |  | ANNUEL | 01 |  |  | TRUE | TRUE | TRUE
1060 | EAU | MRL | O325 | Oui | GTC PC VUE | GTC-SAIA | T_REEL | Collecté |  |  | Coté MRL Droit |  | OUI | ANNUEL | 01 |  |  | TRUE | TRUE | TRUE |  | 1
529 | Eau | PHYSIQUE DES SOLIDES INSA | O172 | Oui | SAUR | Manuel | Trimestriel | Collecté |  |  |  | ALIMENTATIONS GENERALES CAMPUS |  | ANNUEL | 06 |  |  | TRUE | FALSE | TRUE
637 | Eau | POLE SPORTIF | O199 | Oui | SAUR | Manuel | Trimestriel | Collecté |  |  |  | ALIMENTATIONS GENERALES CAMPUS |  | ANNUEL | 57 |  |  | TRUE | TRUE | TRUE |  | 0
780 | Eau | PRES | O267 | Oui | SAUR | Manuel | Trimestriel | Collecté |  |  |  | ALIMENTATIONS GENERALES CAMPUS |  | ANNUEL | 13B |  |  | TRUE | FALSE | FALSE |  | 0
746 | Eau | Quote part BU SCIENCES | O-Rep10 | Oui |  |  |  | Calculé | [5 empty] | ANNUEL |  |  |  | TRUE | FALSE | FALSE |  | 0
758 | Eau | Quote part CHU SOINS DENTAIRES | O-Rep31 | Oui |  |  |  | Calculé | [5 empty] | ANNUEL |  |  |  | TRUE | FALSE | FALSE |  | 0
745 | Eau | Quote part CROUS CLEMENT ADER | O-Rep07F | Oui |  |  |  | Calculé | [5 empty] | ANNUEL |  |  |  | TRUE | FALSE | FALSE |  | 0
762 | Eau | Quote part CROUS INTEGRALES | O-Rep55 | Oui |  |  |  | Calculé | [5 empty] | ANNUEL |  |  |  | TRUE | FALSE | FALSE |  | 0
767 | Eau | Quote part CROUS PONSAN | O-Rep08 | Oui |  |  |  | Calculé | [5 empty] | ANNUEL |  |  |  | TRUE | FALSE | FALSE |  | 0
769 | Eau | Quote part CROUS PONSAN VOIVENEL I | O-Rep08C | Oui |  |  |  | Calculé | [5 empty] | ANNUEL |  |  |  | TRUE | FALSE | FALSE |  | 0
768 | Eau | Quote part CROUS PONSAN VOIVENEL II | O-Rep08B | Oui |  |  |  | Calculé | [5 empty] | ANNUEL |  |  |  | TRUE | FALSE | FALSE |  | 0
744 | Eau | Quote part CROUS PYTHAGORE | O-Rep07E | Oui |  |  |  | Calculé | [5 empty] | ANNUEL |  |  |  | TRUE | FALSE | FALSE |  | 0
741 | Eau | Quote part CROUS RESTAURANT 1 | O-Rep07B | Oui |  |  |  | Calculé | [5 empty] | ANNUEL |  |  |  | TRUE | FALSE | FALSE |  | 0
742 | Eau | Quote part CROUS RESTAURANT 2 | O-Rep07C | Oui |  |  |  | Calculé | [5 empty] | ANNUEL |  |  |  | TRUE | FALSE | FALSE |  | 0
763 | Eau | Quote part CROUS RESTAURANT 3 | O-Rep56 | Oui |  |  |  | Calculé | [5 empty] | ANNUEL |  |  |  | TRUE | FALSE | FALSE |  | 0
743 | Eau | Quote part CROUS THALES | O-Rep07D | Oui |  |  |  | Calculé | [5 empty] | ANNUEL |  |  |  | TRUE | FALSE | FALSE |  | 0
740 | Eau | Quote part CROUS TRIPODES | O-Rep07A | Oui |  |  |  | Calculé | [5 empty] | ANNUEL |  |  |  | TRUE | FALSE | FALSE |  | 0
747 | Eau | Quote part ENSIACET | O-Rep13 | Oui |  |  |  | Calculé | [5 empty] | ANNUEL |  |  |  | TRUE | FALSE | FALSE |  | 0
754 | Eau | Quote part IBCG CNRS | O-Rep17 | Oui |  |  |  | Calculé | [5 empty] | ANNUEL |  |  |  | TRUE | FALSE | FALSE |  | 0
748 | Eau | Quote part INP - ex Halle CATAR | O-Rep13a | Oui |  |  |  | Calculé | [5 empty] | ANNUEL |  |  |  | TRUE | FALSE | FALSE |  | 0
739 | Eau | Quote part INSA | O-Rep06 | Oui |  |  |  | Calculé | [5 empty] | ANNUEL |  |  |  | TRUE | FALSE | FALSE |  | 0
755 | Eau | Quote part IUFM | O-Rep18 | Oui |  |  |  | Calculé | [5 empty] | ANNUEL |  |  |  | TRUE | FALSE | FALSE |  | 0
756 | Eau | Quote part IUFM HALLE TECHNOLOGIQUE | O-Rep18B | Oui |  |  |  | Calculé | [5 empty] | ANNUEL |  |  |  | TRUE | FALSE | FALSE |  | 0
752 | Eau | Quote part IUT GENIE CHIMIQUE | O-Rep14B | Oui |  |  |  | Calculé | [5 empty] | ANNUEL |  |  |  | TRUE | FALSE | FALSE |  | 0
770 | Eau | Quote part IUT PONSAN | O-Rep15 | Oui |  |  |  | Calculé | [5 empty] | ANNUEL |  |  |  | TRUE | FALSE | FALSE |  | 0
751 | Eau | Quote part IUT RANGUEIL | O-Rep14A | Oui |  |  |  | Calculé | [5 empty] | ANNUEL |  |  |  | TRUE | FALSE | FALSE |  | 0
760 | Eau | Quote part LP BONNET | O-Rep51 | Oui |  |  |  | Calculé | [5 empty] | ANNUEL |  |  |  | TRUE | FALSE | FALSE |  | 0
757 | Eau | Quote part NOUVEAU LOGIS MERIDIONAL | O-Rep28 | Oui |  |  |  | Calculé | [5 empty] | ANNUEL |  |  |  | TRUE | FALSE | FALSE |  | 0
749 | Eau | Quote part PRES | O-Rep13b | Oui |  |  |  | Calculé | [5 empty] | ANNUEL | 13B |  |  | TRUE | FALSE | FALSE |  | 0
759 | Eau | Quote part PROMOLOGIS | O-Rep49 | Oui |  |  |  | Calculé | [5 empty] | ANNUEL |  |  |  | TRUE | FALSE | FALSE |  | 0
753 | Eau | Quote part SIUAPS | O-Rep16 | Oui |  |  |  | Calculé | [5 empty] | ANNUEL |  |  |  | TRUE | FALSE | FALSE |  | 0
761 | Eau | Quote part UPS - CHAMPS MAGNETIQUES PULSES | O-Rep54 | Oui |  |  |  | Calculé | [5 empty] | ANNUEL |  |  |  | TRUE | FALSE | FALSE |  | 0
766 | Eau | Quote part UPS - CRECHE / UPSIMôMES | O-Rep71 | Oui |  |  |  | Calculé | [5 empty] | ANNUEL |  |  |  | TRUE | FALSE | FALSE |  | 0
765 | Eau | Quote part UPS - FORUM | O-Rep58 | Oui |  |  |  | Calculé | [5 empty] | ANNUEL |  |  |  | TRUE | FALSE | FALSE |  | 0
750 | Eau | Quote part UPS - Pôle associatif | O-Rep13c | Oui |  |  |  | Calculé | [5 empty] | ANNUEL |  |  |  | TRUE | FALSE | FALSE |  | 0
737 | Eau | Quote part UPS - UFR ODONTOLOGIE | O-Rep03 | Oui |  |  |  | Calculé | [5 empty] | ANNUEL |  |  |  | TRUE | FALSE | FALSE |  | 0
738 | Eau | Quote part UPS - UFR PHARMACIE | O-Rep04 | Oui |  |  |  | Calculé | [5 empty] | ANNUEL |  |  |  | TRUE | FALSE | FALSE |  | 0
736 | Eau | Quote part UPS - UFR SCIENCES | O-Rep01 | Oui |  |  |  | Calculé | [5 empty] | ANNUEL |  |  |  | TRUE | FALSE | FALSE |  | 0
764 | Eau | Quote part UPS - UFR STAPS | O-Rep57 | Oui |  |  |  | Calculé | [5 empty] | ANNUEL |  |  |  | TRUE | FALSE | FALSE |  | 0
518 | Eau | RESIDENCE 1 INSA | O161 | Oui | SAUR | Manuel | Trimestriel | Collecté |  |  |  | ALIMENTATIONS GENERALES CAMPUS |  | ANNUEL | 06 |  |  | TRUE | FALSE | TRUE
519 | Eau | RESIDENCE 2 INSA | O162 | Oui | SAUR | Manuel | Trimestriel | Collecté |  |  |  | ALIMENTATIONS GENERALES CAMPUS |  | ANNUEL | 49 |  |  | TRUE | FALSE | TRUE
520 | Eau | RESIDENCE 3 INSA | O163 | Oui | SAUR | Manuel | Trimestriel | Collecté |  |  |  | ALIMENTATIONS GENERALES CAMPUS |  | ANNUEL | 49 |  |  | TRUE | FALSE | TRUE
521 | Eau | RESIDENCE 4 INSA | O164 | Oui | SAUR | Manuel | Trimestriel | Collecté |  |  |  | ALIMENTATIONS GENERALES CAMPUS |  | ANNUEL | 49 |  |  | TRUE | FALSE | TRUE
558 | Eau | RESIDENCE 5 INSA | O213 | Oui | SAUR | Manuel | Trimestriel | Collecté |  |  |  | ALIMENTATIONS GENERALES CAMPUS |  | ANNUEL | 49 |  |  | TRUE | FALSE | TRUE
564 | Eau | RESIDENCE 6 INSA | O222 | Oui | SAUR | Manuel | Trimestriel | Collecté |  |  |  | ALIMENTATIONS GENERALES CAMPUS |  | ANNUEL | 49 |  |  | TRUE | FALSE | TRUE
568 | Eau | RESIDENCE 7 INSA | O227 | Oui | SAUR | Manuel | Trimestriel | Collecté |  |  |  | ALIMENTATIONS GENERALES CAMPUS |  | ANNUEL | 49 |  |  | TRUE | FALSE | TRUE
496 | Eau | RESIDENCE THALES | O100 | Oui | SAUR | Manuel | Trimestriel | Collecté |  |  |  | ALIMENTATIONS GENERALES CAMPUS |  | ANNUEL | 07D |  |  | TRUE | FALSE | TRUE
777 | Eau | RESIDENCES CLEMENT ADER | OSC300 | Oui |  |  |  | Calculé | [5 empty] | ANNUEL |  |  |  | TRUE | FALSE | FALSE |  | 0
593 | Eau | Résidences Clémént ADER | O300 | Oui | SAUR | Manuel | Trimestriel | Collecté |  |  |  | ALIMENTATIONS GENERALES CAMPUS |  | ANNUEL | 07F |  |  | TRUE | FALSE | TRUE
594 | Eau | Résidences Clémént ADER- ARROSAGE | O301 | Oui | SAUR | Manuel | Trimestriel | Collecté |  |  |  | ALIMENTATIONS GENERALES CAMPUS |  | ANNUEL | 07F |  |  | TRUE | FALSE | TRUE
440 | Eau | Résidences CROUS PONSAN | O026 | Non | SAUR | Manuel | Trimestriel | Collecté |  |  |  | ALIMENTATIONS GENERALES CAMPUS |  | ANNUEL | 08 |  |  | TRUE | FALSE | TRUE
545 | Eau | RESIDENCES INSA - ARROSAGE | O190 | Oui | SAUR | Manuel | Trimestriel | Collecté |  |  |  | ALIMENTATIONS GENERALES CAMPUS |  | ANNUEL | 06 |  |  | TRUE | FALSE | TRUE
819 | Eau | Résidences Maryse BASTIE | O270 | Oui | SAUR | Manuel | Trimestriel | Collecté |  |  |  | ALIMENTATIONS GENERALES CAMPUS |  | ANNUEL |  |  |  | TRUE | FALSE | FALSE |  | 0
976 | Eau | Résidences OLYMPE DE GOUGES Bat 1 | O311 | Oui | SAUR | Manuel | Trimestriel | Collecté |  |  |  | ALIMENTATIONS GENERALES CAMPUS |  | ANNUEL | 08 |  |  | TRUE | FALSE | TRUE
978 | Eau | Résidences OLYMPE DE GOUGES Bat 2 | O312 | Oui | SAUR | Manuel | Trimestriel | Collecté |  |  |  | ALIMENTATIONS GENERALES CAMPUS |  | ANNUEL | 08 |  |  | TRUE | FALSE | TRUE
662 | Eau | Résidences Paul VOIVENEL 1 | O028 | Oui | SAUR | Manuel | Trimestriel | Collecté |  |  |  | ALIMENTATIONS GENERALES CAMPUS |  | ANNUEL | 08 |  |  | TRUE | FALSE | TRUE |  | 0
661 | Eau | Résidences Paul VOIVENEL 2 | O027 | Oui | SAUR | Manuel | Trimestriel | Collecté |  |  |  | ALIMENTATIONS GENERALES CAMPUS |  | ANNUEL | 08 |  |  | TRUE | FALSE | TRUE |  | 0
580 | Eau | RESIDENCES PROMOLOGIS - ARROSAGE | O245 | Oui | SAUR | Manuel | Trimestriel | Collecté |  |  |  | ALIMENTATIONS GENERALES CAMPUS |  | ANNUEL | 49 |  |  | TRUE | FALSE | TRUE
503 | Eau | RESIDENCES PYTHAGORES | O102 | Oui | SAUR | Manuel | Trimestriel | Collecté |  |  |  | ALIMENTATIONS GENERALES CAMPUS |  | ANNUEL | 07E |  |  | TRUE | FALSE | TRUE
492 | Eau | RESTAURANT 1 | O096 | Oui | SAUR | Manuel | Trimestriel | Collecté |  |  |  | ALIMENTATIONS GENERALES CAMPUS |  | ANNUEL | 07B |  |  | TRUE | FALSE | TRUE
502 | Eau | RESTAURANT 2 | O101 | Oui | SAUR | Manuel | Trimestriel | Collecté |  |  |  | ALIMENTATIONS GENERALES CAMPUS |  | ANNUEL | 07C |  |  | TRUE | FALSE | TRUE
575 | Eau | RESTAURANT 3 | O236 | Oui | SAUR | Manuel | Trimestriel | Collecté |  |  |  | ALIMENTATIONS GENERALES CAMPUS |  | ANNUEL | 56 |  |  | TRUE | FALSE | TRUE
577 | Eau | RESTAURANT 3 - ARROSAGE | O238 | Oui | SAUR | Manuel | Trimestriel | Collecté |  |  |  | ALIMENTATIONS GENERALES CAMPUS |  | ANNUEL | 56 |  |  | TRUE | FALSE | TRUE
517 | Eau | RESTAURANT INSA GENERAL | O160 | Oui | SAUR | Manuel | Trimestriel | Collecté |  |  |  | ALIMENTATIONS GENERALES CAMPUS |  | ANNUEL | 06 |  |  | TRUE | FALSE | TRUE
711 | Eau | Rucher expérimental | O265 | Oui | SAUR | Manuel | Trimestriel | Collecté |  |  |  | ALIMENTATIONS GENERALES CAMPUS |  | ANNUEL |  |  |  | TRUE | FALSE | FALSE |  | 0
598 | Eau | SAIC Master - BRI | O305 | Oui | SAUR | Manuel | Trimestriel | Collecté |  |  |  | ALIMENTATIONS GENERALES CAMPUS |  | ANNUEL | 06 |  |  | TRUE | FALSE | TRUE
557 | Eau | SALLES S PREFABRIQUEES | O211 | Oui | SAUR | Manuel | Trimestriel | Collecté |  |  |  | ALIMENTATIONS GENERALES CAMPUS |  | ANNUEL | 01 |  |  | TRUE | TRUE | TRUE
550 | Eau | SEMVAT | O205 | Non | SAUR | Manuel | Trimestriel | Collecté |  |  |  | ALIMENTATIONS GENERALES CAMPUS |  | ANNUEL | 45 |  |  | FALSE | FALSE | FALSE
635 | Eau | Service Courrier | OSC207 | Oui |  |  |  | Calculé |  |  |  | ALIMENTATIONS GENERALES CAMPUS |  | ANNUEL | 01 | O207-Service Courrier UPS |  | TRUE | TRUE | FALSE |  | 0
553 | Eau | Service Courrier UPS | O207 | Oui | SAUR | Manuel | Trimestriel | Collecté |  |  |  | ALIMENTATIONS GENERALES CAMPUS |  | ANNUEL | 01 |  |  | TRUE | FALSE | TRUE
482 | Eau | SERVICES TECHNIQUES IMMOBILIERS | O082 | Oui | SAUR | Manuel | Trimestriel | Collecté |  |  |  | ALIMENTATIONS GENERALES CAMPUS |  | ANNUEL | 01 |  |  | TRUE | TRUE | TRUE
918 | Eau | SGE - BASE VIE | O258 | Non | GTC PCVUE | GTC-WAGO | T_REEL | Collecté | [5 empty] | ANNUEL |  |  |  | TRUE | FALSE | FALSE |  | 0
588 | Eau | SGE - ESPACE VERT | O253 | Oui | SAUR | Manuel | Trimestriel | Collecté |  |  |  | ALIMENTATIONS GENERALES CAMPUS |  | ANNUEL | 40 |  |  | TRUE | FALSE | TRUE
578 | Eau | STAND DE TIR UPS | O239 | Oui | SAUR | Manuel | Trimestriel | Collecté |  |  |  | ALIMENTATIONS GENERALES CAMPUS |  | ANNUEL | 01 |  |  | TRUE | TRUE | TRUE
549 | Eau | STATION DE RELEVAGE INSA | O204 | Oui | SAUR | Manuel | Trimestriel | Collecté |  |  |  | ALIMENTATIONS GENERALES CAMPUS |  | ANNUEL | 06 |  |  | TRUE | FALSE | TRUE
658 | Eau | Terrain de rugby (Forum) - ARROSAGE | O195 | Oui | SAUR | Manuel | Trimestriel | Collecté |  |  |  | ALIMENTATIONS GENERALES CAMPUS |  | ANNUEL | 58 |  |  | TRUE | FALSE | TRUE |  | 0
855 | Eau | Terrain de rugby Festivités (Forum) | O272 | Oui | SAUR | Manuel | Trimestriel | Collecté |  |  |  | ALIMENTATIONS GENERALES CAMPUS |  | ANNUEL |  |  |  | FALSE | FALSE | FALSE |  | 0
493 | Eau | TRIPODE A | O097 | Oui | SAUR | Manuel | Trimestriel | Collecté |  |  |  | ALIMENTATIONS GENERALES CAMPUS |  | ANNUEL | 07A |  |  | TRUE | FALSE | TRUE
512 | Eau | TRIPODE A - ARROSAGE | O114 | Oui | SAUR | Manuel | Trimestriel | Collecté |  |  |  | ALIMENTATIONS GENERALES CAMPUS |  | ANNUEL | 07A |  |  | TRUE | FALSE | TRUE
494 | Eau | TRIPODE B | O098 | Oui | SAUR | Manuel | Trimestriel | Collecté |  |  |  | ALIMENTATIONS GENERALES CAMPUS |  | ANNUEL | 07A |  |  | TRUE | FALSE | TRUE
514 | Eau | TRIPODE B - ARROSAGE | O116 | Oui | SAUR | Manuel | Trimestriel | Collecté |  |  |  | ALIMENTATIONS GENERALES CAMPUS |  | ANNUEL | 07A |  |  | TRUE | FALSE | TRUE
495 | Eau | TRIPODE C | O099 | Oui | SAUR | Manuel | Trimestriel | Collecté |  |  |  | ALIMENTATIONS GENERALES CAMPUS |  | ANNUEL | 07A |  |  | TRUE | FALSE | TRUE
472 | Eau | U.F.R STAPS | O070 | Oui | SAUR | Manuel | Trimestriel | Collecté |  |  |  | ALIMENTATIONS GENERALES CAMPUS |  | ANNUEL | 57 |  |  | TRUE | TRUE | TRUE
516 | Eau | U.F.R STAPS - ARROSAGE | O120 | Oui | SAUR | Manuel | Trimestriel | Collecté |  |  |  | ALIMENTATIONS GENERALES CAMPUS |  | ANNUEL | 57 |  |  | TRUE | FALSE | TRUE
560 | Eau | U1 | O216 | Oui | SAUR | Manuel | Trimestriel | Collecté |  |  |  | ALIMENTATIONS GENERALES CAMPUS |  | ANNUEL | 01 |  |  | TRUE | TRUE | TRUE
562 | Eau | U2 | O219 | Oui | SAUR | Manuel | Trimestriel | Collecté |  |  |  | ALIMENTATIONS GENERALES CAMPUS |  | ANNUEL | 01 |  |  | TRUE | TRUE | TRUE
587 | Eau | U3 | O252 | Oui | SAUR | Manuel | Trimestriel | Collecté |  |  |  | ALIMENTATIONS GENERALES CAMPUS |  | ANNUEL | 01 |  |  | TRUE | TRUE | TRUE
774 | Eau | U3 | OSC252 | Oui |  |  |  | Calculé | [5 empty] | ANNUEL |  |  |  | TRUE | FALSE | FALSE |  | 0
584 | Eau | U4 | O249 | Oui | SAUR | Manuel | Trimestriel | Collecté |  |  |  | ALIMENTATIONS GENERALES CAMPUS |  | ANNUEL | 01 |  |  | TRUE | TRUE | TRUE
782 | Eau | UPS - Pôle associatif 1 et 2 | O269 | Oui | SAUR | Manuel | Trimestriel | Collecté |  |  |  | ALIMENTATIONS GENERALES CAMPUS |  | ANNUEL |  |  |  | TRUE | FALSE | FALSE |  | 0
1080 | EAU | VESTIARES RUGBY | O326 | Oui | GTC PC VUE | GTC-SAIA | T_REEL | Collecté |  |  | DEVANT VESTIAIRES |  | OUI | ANNUEL | 01 |  |  | TRUE | TRUE | TRUE |  | 1
536 | Eau | Villa 1 INSA | O180 | Oui | SAUR | Manuel | Trimestriel | Collecté |  |  |  | ALIMENTATIONS GENERALES CAMPUS |  | ANNUEL | 06 |  |  | TRUE | FALSE | TRUE
582 | Eau | Villa 2 INSA | O247 | Oui | SAUR | Manuel | Trimestriel | Collecté |  |  |  | ALIMENTATIONS GENERALES CAMPUS |  | ANNUEL | 06 |  |  | TRUE | FALSE | TRUE
583 | Eau | Villa 3 INSA | O248 | Oui | SAUR | Manuel | Trimestriel | Collecté |  |  |  | ALIMENTATIONS GENERALES CAMPUS |  | ANNUEL | 06 |  |  | TRUE | FALSE | TRUE
524 | Eau | Villa 4 INSA | O167 | Oui | SAUR | Manuel | Trimestriel | Collecté |  |  |  | ALIMENTATIONS GENERALES CAMPUS |  | ANNUEL | 06 |  |  | TRUE | FALSE | TRUE
535 | Eau | Villa Direction INSA | O179 | Oui | SAUR | Manuel | Trimestriel | Collecté |  |  |  | ALIMENTATIONS GENERALES CAMPUS |  | ANNUEL | 06 |  |  | TRUE | FALSE | TRUE
563 | Eau | VILLA F.N.S.U | O221 | Oui | SAUR | Manuel | Trimestriel | Collecté |  |  |  | ALIMENTATIONS GENERALES CAMPUS |  | ANNUEL | 01 | O207-Service Courrier UPS |  | TRUE | TRUE | TRUE
523 | Eau | Villa SG INSA | O166 | Oui | SAUR | Manuel | Trimestriel | Collecté |  |  |  | ALIMENTATIONS GENERALES CAMPUS |  | ANNUEL | 06 |  |  | TRUE | FALSE | TRUE
483 | Eau | VILLAS UPS | O084 | Oui | SAUR | Manuel | Trimestriel | Collecté |  |  |  | ALIMENTATIONS GENERALES CAMPUS |  | ANNUEL | 01 |  |  | TRUE | TRUE | TRUE
854 | Eau | VILLAS UPS ET SGE | O083 | Non | SAUR | Manuel | Trimestriel | Collecté | [5 empty] | ANNUEL |  |  |  | FALSE | FALSE | FALSE |  | 0
634 | Electricité |  | TEMP_EXT | Oui |  |  |  | Collecté | [5 empty] | ANNUEL |  |  |  | TRUE | FALSE | FALSE |  | 0
996 | Electricité | Ecl public CHAUFFERIE Centrale | EP013 | Oui | GTC PCVUE | GTC-WAGO | T_REEL | Collecté |  |  | POSTE HT | Protection HTA BOUCLES Electriques |  | ANNUEL | NF |  |  | TRUE | FALSE | FALSE |  | 1 | 207
841 | Electricité | 1A | EA1003 | Oui | GTC PCVUE | GTC-WAGO | T_REEL | Collecté |  |  | A10 | BOUCLE A |  | ANNUEL | 01 |  |  | TRUE | TRUE | FALSE |  | 1 | 021
263 | Electricité | 1R1 | EA0901 | Oui | GTC PCVUE | GTC-WAGO | T_REEL | Collecté |  |  | A9 | BOUCLE A |  | ANNUEL | NF |  |  | TRUE | FALSE | FALSE |  | 1 | 019
331 | Electricité | 1R1 | ESC07 | Oui |  |  |  | Calculé |  |  |  | BOUCLE A |  | ANNUEL | 01 | EA0901-1R1 |  | TRUE | TRUE | FALSE |  | 1
146 | Electricité | 1R1 - EP | E054 | Oui | CASSAN | Manuel | Mensuel | Collecté |  |  | TGBT 1R1 | BOUCLE A |  | ANNUEL | REP - EP | EA0901-1R1 |  | TRUE | TRUE | FALSE |  | 1 |  | ECLAIRAGE PUBLIC
144 | Electricité | 1R1Général (ancien comptage) | E052 | Non | CASSAN | Manuel | Mensuel | Collecté |  |  | TGBT 1R1 | BOUCLE A |  | ANNUEL | 01 | EA0901-1R1 |  | TRUE | FALSE | FALSE |  | 1
264 | Electricité | 1R2 | EA0902 | Oui | GTC PCVUE | GTC-WAGO | T_REEL | Collecté |  |  | A9 | BOUCLE A |  | ANNUEL | NF |  |  | TRUE | FALSE | FALSE |  | 1 | 020
332 | Electricité | 1R2 | ESC08 | Oui |  |  |  | Calculé |  |  |  | BOUCLE A |  | ANNUEL | 01 | EA0902-1R2 |  | TRUE | TRUE | FALSE |  | 1
268 | Electricité | 1R2 Divisionnaire | EA0906 | Oui | GTC PCVUE | GTC-WAGO | T_REEL | Collecté |  |  | TGBT 1R2 | BOUCLE A |  | ANNUEL | 01 |  |  | TRUE | TRUE | FALSE |  | 1 | 023
265 | Electricité | 1R3 | EA0903 | Oui | GTC PCVUE | GTC-WAGO | T_REEL | Collecté |  |  | A9 | BOUCLE A |  | ANNUEL | 01 |  |  | TRUE | TRUE | FALSE |  | 1 | 024
267 | Electricité | 1TP1 | EA0905 | Oui | CASSAN | Manuel | Mensuel | Collecté |  |  | TGBT 1R2 | BOUCLE A |  | ANNUEL | 01 |  |  | TRUE | TRUE | FALSE |  | 1 | 022
278 | Electricité | 2A | EB0106 | Oui | GTC PCVUE | GTC-WAGO | T_REEL | Collecté |  |  | B1 | BOUCLE B |  | ANNUEL | 01 |  |  | TRUE | TRUE | FALSE |  | 1 | 030
147 | Electricité | 2R1 | E058 | Oui | CASSAN | Manuel | Mensuel | Collecté |  |  | TGBT 2R1 | BOUCLE B |  | ANNUEL | 01 | EB0101-2R1 |  | TRUE | FALSE | FALSE |  | 1
273 | Electricité | 2R1 | EB0101 | Oui | GTC PCVUE | GTC-WAGO | T_REEL | Collecté |  |  | B1 | BOUCLE B |  | ANNUEL | NF |  |  | TRUE | FALSE | FALSE |  | 1 | 025
333 | Electricité | 2R1 | ESC09 | Oui |  |  |  | Calculé |  |  |  | BOUCLE B |  | ANNUEL | 01 | EB0101-2R1 |  | TRUE | TRUE | FALSE |  | 1
149 | Electricité | 2R1 Reserve | E060 | Oui | CASSAN | Manuel | Mensuel | Collecté |  |  | TGBT 2R1 | BOUCLE B |  | ANNUEL | 01 | EB0101-2R1 |  | TRUE | FALSE | FALSE |  | 1
148 | Electricité | 2TP | E059 | Oui | CASSAN | Manuel | Mensuel | Collecté |  |  | TGBT 2R1 | BOUCLE B |  | ANNUEL | 01 | EB0101-2R1 |  | TRUE | FALSE | FALSE |  | 1
280 | Electricité | 2TP | EB0108 | Oui | GTC PCVUE | GTC-WAGO | T_REEL | Collecté |  |  | B1 | BOUCLE B |  | ANNUEL | 01 |  |  | TRUE | TRUE | FALSE |  | 1 | 032
258 | Electricité | 3A | EA0701 | Oui | GTC PCVUE | GTC-WAGO | T_REEL | Collecté |  |  | A7 | BOUCLE A |  | ANNUEL | 01 |  |  | TRUE | TRUE | FALSE |  | 1 | 014
1015 | Electricité | 3PN | E234 | Oui | GTC PCVUE | GTC-WAGO | Mensuel | Collecté |  |  | TGBT 3R2 |  |  | ANNUEL | NF |  |  | FALSE | FALSE | FALSE |  | 1
259 | Electricité | 3R1 / T7 | EA0702 | Oui | GTC PCVUE | GTC-WAGO | T_REEL | Collecté |  |  | A7 | BOUCLE A |  | ANNUEL | 01 |  |  | TRUE | TRUE | FALSE |  | 1 | 015
708 | Electricité | 3R1 B2 | EA0706 | Oui | GTC PCVUE | GTC-WAGO | T_REEL | Collecté |  |  | A7 | BOUCLE A |  | ANNUEL | 01 |  |  | TRUE | TRUE | FALSE |  | 1
709 | Electricité | 3R1 B3 | EA0707 | Oui | GTC PCVUE | GTC-WAGO | T_REEL | Collecté |  |  | A7 | BOUCLE A |  | ANNUEL | 01 |  |  | TRUE | TRUE | FALSE |  | 1
710 | Electricité | 3R1 B4 | EA0708 | Oui | GTC PCVUE | GTC-WAGO | T_REEL | Collecté |  |  | A7 | BOUCLE A |  | ANNUEL | 01 |  |  | TRUE | TRUE | FALSE |  | 1
270 | Electricité | 3R2 | EA1002 | Oui | GTC PCVUE | GTC-WAGO | T_REEL | Collecté |  |  | A10 | BOUCLE A |  | ANNUEL | 01 |  |  | TRUE | TRUE | FALSE |  | 1 | 005
272 | Electricité | 3R3 - 3HME | EA1102 | Oui | GTC PCVUE | GTC-WAGO | T_REEL | Collecté |  |  | A11 | BOUCLE A |  | ANNUEL | 01 |  |  | TRUE | TRUE | FALSE |  | 1 | 003
850 | Electricité | 3R3 - 3HME | ESCA1102 | Oui | GTC PCVUE | GTC-WAGO | T_REEL | Calculé |  |  | A11 | BOUCLE A |  | ANNUEL | 01 |  |  | TRUE | TRUE | FALSE |  | 1 | 003
136 | Electricité | 3R3 - 3HME (ancien comptage) | E030 | Oui | GTC PCVUE | GTC-WAGO | T-REEL | Collecté |  |  | TGBT 3HME | BOUCLE A |  | ANNUEL | NF | EA1102-3R3 - 3HME |  | TRUE | FALSE | FALSE |  | 1
1012 | Electricité | 3R3 EP | E239 | Oui | GTC PCVUE | GTC-WAGO | Mensuel | Collecté |  |  | TGBT 3R3 |  |  | ANNUEL | NF |  |  | FALSE | FALSE | FALSE |  | 1
851 | Electricité | 3R3 EXT. | EA1103 | Oui | GTC PCVUE | GTC-WAGO | T_REEL | Collecté |  |  | A11 | BOUCLE A |  | ANNUEL | 01 |  |  | TRUE | FALSE | FALSE |  | 0
1013 | Electricité | 3R3 PROD CHAUD | E238 | Oui | GTC PCVUE | GTC-WAGO | Mensuel | Collecté |  |  | TGBT 3R3 |  |  | ANNUEL | NF |  |  | FALSE | FALSE | FALSE |  | 1
1014 | Electricité | 3R3 PROD FROID | E237 | Oui | GTC PCVUE | GTC-WAGO | Mensuel | Collecté |  |  | TGBT 3R3 |  |  | ANNUEL | NF |  |  | FALSE | FALSE | FALSE |  | 1
260 | Electricité | 3SC / T6 | EA0703 | Oui | GTC PCVUE | GTC-WAGO | T_REEL | Collecté |  |  | A7 | BOUCLE A |  | ANNUEL | 01 |  |  | TRUE | TRUE | FALSE |  | 1 | 016
668 | Electricité | 3TP1 / T7 | EA0705 | Oui | GTC PCVUE | GTC-WAGO | T_REEL | Collecté |  |  | A7 | BOUCLE A |  | ANNUEL | 01 |  |  | TRUE | TRUE | FALSE |  | 1
261 | Electricité | 3TP2 /T6 | EA0704 | Oui | GTC PCVUE | GTC-WAGO | T_REEL | Collecté |  |  | A7 | BOUCLE A |  | ANNUEL | 01 |  |  | TRUE | TRUE | FALSE |  | 1 | 017
254 | Electricité | 4R1 | EA0501 | Oui | GTC PCVUE | GTC-WAGO | T_REEL | Collecté |  |  | A5 | BOUCLE A |  | ANNUEL | NF |  |  | TRUE | FALSE | FALSE |  | 1 | 013
330 | Electricité | 4R1 | ESC06 | Oui |  |  |  | Calculé |  |  |  | BOUCLE A |  | ANNUEL | 01 | EA0501-4R1 |  | TRUE | TRUE | FALSE |  | 1
143 | Electricité | 4R1 - EP | E048 | Oui | CASSAN | Manuel | Mensuel | Collecté |  |  | TGBT 4R1 | BOUCLE A |  | ANNUEL | REP - EP | EA0501-4R1 |  | TRUE | TRUE | FALSE |  | 1 |  | ECLAIRAGE PUBLIC
252 | Electricité | 4R3 | EA0302 | Oui | GTC PCVUE | GTC-WAGO | T_REEL | Collecté |  |  | A3 | BOUCLE A |  | ANNUEL | NF |  |  | TRUE | FALSE | FALSE |  | 1 | 010
327 | Electricité | 4R3 | ESC03 | Oui |  |  |  | Calculé |  |  |  | BOUCLE A |  | ANNUEL | 01 | EA0302-4R3 |  | TRUE | TRUE | FALSE |  | 1
141 | Electricité | 4R3 - EP | E041 | Non | CASSAN | Manuel | Mensuel | Collecté |  |  | TGBT 4R3 | BOUCLE A |  | ANNUEL | REP - EP | EA0302-4R3 |  | TRUE | TRUE | FALSE |  | 1 |  | ECLAIRAGE PUBLIC
909 | Electricité | 4TP1 | EA0504 | Oui | GTC PCVUE | GTC-WAGO | T_REEL | Collecté |  |  | TGBT 4R1 | BOUCLE A |  | ANNUEL |  |  |  | FALSE | FALSE | FALSE |  | 0
907 | Electricité | 4TP2 | EA0502 | Oui | GTC PCVUE | GTC-WAGO | T_REEL | Collecté |  |  | TGBT 4R1 | BOUCLE A |  | ANNUEL |  |  |  | FALSE | FALSE | FALSE |  | 0
926 | Electricité | 4TP4 | ESC031 | Oui |  |  |  | Calculé |  |  |  | BOUCLE A |  | ANNUEL | 01 | EA0302-4R3 |  | TRUE | TRUE | FALSE |  | 1
193 | Electricité | A.I.M.E | E104 | Oui | GTC PCVUE | GTC-WAGO | T_REEL | Collecté |  |  | POSTE HT C2 | BOUCLE C |  | ANNUEL | NF | EC0202-C2 TR2 INSA |  | TRUE | FALSE | FALSE |  | 1
299 | Electricité | A.I.M.E | EC0305 | Oui | GTC PCVUE | GTC-WAGO | T_REEL | Collecté |  |  | C3 | BOUCLE C |  | ANNUEL | 06 |  |  | TRUE | TRUE | FALSE |  | 1 | 058
908 | Electricité | A4 | EA0503 | Oui | GTC PCVUE | GTC-WAGO | T_REEL | Collecté |  |  | TGBT 4R1 | BOUCLE A |  | ANNUEL |  |  |  | FALSE | FALSE | FALSE |  | 0
191 | Electricité | ADMINISTRATION INSA | E102 | Oui | GTC PCVUE | GTC-WAGO | T_REEL | Collecté |  |  | POSTE HT C2 | BOUCLE C |  | ANNUEL | 06 | EC0201-C2 TR1 INSA |  | TRUE | TRUE | FALSE |  | 1
192 | Electricité | ADMINISTRATION INSA CLIMATISATION | E103 | Oui | GTC PCVUE | GTC-WAGO | T_REEL | Collecté |  |  | POSTE HT C2 | BOUCLE C |  | ANNUEL | 06 | EC0201-C2 TR1 INSA |  | TRUE | TRUE | FALSE |  | 1
277 | Electricité | ADMINISTRATION UPS | EB0105 | Oui | GTC PCVUE | GTC-WAGO | T_REEL | Collecté |  |  | B1 | BOUCLE B |  | ANNUEL | 01 |  |  | TRUE | TRUE | FALSE |  | 1 | 029
189 | Electricité | AMPHITHEATRE INSA | E101 | Oui | CASSAN | GTC-WAGO | Mensuel | Collecté |  |  | TGBT AMPHIS | BOUCLE C |  | ANNUEL | 06 | EC0301-AMPHITHEATRE INSA général |  | TRUE | TRUE | FALSE |  | 4
295 | Electricité | AMPHITHEATRE INSA général | EC0301 | Oui | GTC PCVUE | GTC-WAGO | T_REEL | Collecté |  |  | C3 | BOUCLE C |  | ANNUEL | NF |  |  | TRUE | FALSE | FALSE |  | 1 | 054
240 | Electricité | BASE DE VIE - SGE | E202 | Oui | GTC PCVUE | GTC-WAGO | T_REEL | Collecté |  |  | TGBT 4R3 | BOUCLE A |  | ANNUEL | 29 | EA0302-4R3 |  | TRUE | TRUE | FALSE |  | 1
211 | Electricité | Bat Restaurant INSA | E133 | Oui | GTC PCVUE | GTC-WAGO | T_REEL | Collecté |  |  | POSTE HT C1 | BOUCLE C |  | ANNUEL | 06 | EC0101-C1 TR1 INSA |  | TRUE | TRUE | FALSE |  | 1
213 | Electricité | BATIMENT 1 INSA (LAVERIE) | E136 | Oui | GTC PCVUE | GTC-WAGO | T_REEL | Collecté |  |  | POSTE HT C1 | BOUCLE C |  | ANNUEL | 49 | EC0102-C1 TR2 INSA |  | TRUE | TRUE | FALSE |  | 1
214 | Electricité | BATIMENT 2 | E137 | Oui | GTC PCVUE | GTC-WAGO | T_REEL | Collecté |  |  | POSTE HT C1 | BOUCLE C |  | ANNUEL | 49 | EC0102-C1 TR2 INSA |  | TRUE | TRUE | FALSE |  | 1
217 | Electricité | BATIMENT 3 | E140 | Oui | GTC PCVUE | GTC-WAGO | T_REEL | Collecté |  |  | POSTE HT C2 | BOUCLE C |  | ANNUEL | 49 | EC0201-C2 TR1 INSA |  | TRUE | TRUE | FALSE |  | 1
632 | Electricité | BIBLIOTHEQUE UPS | EB0201 | Oui | GTC PCVUE | GTC-WAGO | T_REEL | Collecté |  |  | B2 | BOUCLE B |  | ANNUEL | 10 |  |  | TRUE | TRUE | FALSE |  | 0
309 | Electricité | BRI INSA | EC0509 | Oui | GTC PCVUE | GTC-WAGO | T_REEL | Collecté |  |  | C5 | BOUCLE C |  | ANNUEL | 05 |  |  | TRUE | TRUE | FALSE |  | 1 | 210
706 | Electricité | BVS Champs Magnétiques | E192 | Oui | CASSAN | Manuel | Mensuel | Collecté | [5 empty] | ANNUEL |  |  |  | TRUE | FALSE | FALSE |  | 0
705 | Electricité | BVS IATOS | E191 | Oui | CASSAN | Manuel | Mensuel | Collecté | [5 empty] | ANNUEL |  |  |  | TRUE | FALSE | FALSE |  | 0
291 | Electricité | C1 TR1 INSA | EC0101 | Oui | GTC PCVUE | GTC-WAGO | T_REEL | Collecté |  |  | C1 | BOUCLE B |  | ANNUEL | NF |  |  | TRUE | FALSE | FALSE |  | 1 | 061
292 | Electricité | C1 TR2 INSA | EC0102 | Oui | GTC PCVUE | GTC-WAGO | T_REEL | Collecté |  |  | C1 | BOUCLE C |  | ANNUEL | NF |  |  | TRUE | FALSE | FALSE |  | 1 | 062
195 | Electricité | C1 TR2 INSA - EP 1 | E109 | Oui | GTC PCVUE | GTC-WAGO | T_REEL | Collecté |  |  | POSTE HT C1 | BOUCLE C |  | ANNUEL | REP - EP | EC0102-C1 TR2 INSA |  | TRUE | TRUE | FALSE |  | 1 |  | ECLAIRAGE PUBLIC
198 | Electricité | C1 TR2 INSA - EP 2 | E112 | Oui | GTC PCVUE | GTC-WAGO | T_REEL | Collecté |  |  | POSTE HT C1 | BOUCLE C |  | ANNUEL | REP - EP | EC0102-C1 TR2 INSA |  | TRUE | TRUE | FALSE |  | 1 |  | ECLAIRAGE PUBLIC
293 | Electricité | C2 TR1 INSA | EC0201 | Oui | GTC PCVUE | GTC-WAGO | T_REEL | Collecté |  |  | C2 | BOUCLE C |  | ANNUEL | NF |  |  | TRUE | FALSE | FALSE |  | 1 | 060
215 | Electricité | C2 TR1 INSA - EP | E138 | Oui | GTC PCVUE | GTC-WAGO | T_REEL | Collecté |  |  | POSTE HT C2 | BOUCLE C |  | ANNUEL | NF | EC0201-C2 TR1 INSA |  | TRUE | TRUE | FALSE |  | 1 |  | ECLAIRAGE PUBLIC
294 | Electricité | C2 TR2 INSA | EC0202 | Oui | GTC PCVUE | GTC-WAGO | T_REEL | Collecté |  |  | C2 | BOUCLE C |  | ANNUEL | NF |  |  | TRUE | FALSE | FALSE |  | 1 | 059
209 | Electricité | C2 TR2 INSA - EP | E131 | Oui | GTC PCVUE | GTC-WAGO | T_REEL | Collecté |  |  | POSTE HT C2 | BOUCLE C |  | ANNUEL | NF | EC0202-C2 TR2 INSA |  | TRUE | TRUE | FALSE |  | 1 |  | ECLAIRAGE PUBLIC
227 | Electricité | CAP / Salle Polyvalente | E151 | Oui | GTC PCVUE | GTC-WAGO | T_REEL | Collecté |  |  | TGBT Gymnase UPS | BOUCLE A |  | ANNUEL | 01 | EA0101-GYMNASE UPS |  | TRUE | TRUE | FALSE |  | 1
1078 | Electricité | CBI_4R4 TGBT1 | EA0406 | Oui | GTC_PCVUE | GTC_SAIA | T_REEL | Collecté | CF800 | ITRON | A4 | BOUCLE A | OUI | ANNUEL | 01 |  |  | TRUE | TRUE | TRUE |  | 0
1079 | Electricité | CBI_4R4 TGBT2 | EA0407 | Oui | GTC_PCVUE | GTC_SAIA | T_REEL | Collecté | CF800 | ITRON | A4 | BOUCLE A | OUI | ANNUEL | 01 |  |  | TRUE | TRUE | TRUE |  | 0
172 | Electricité | CCG HUMANITE INSA | E093 | Non | CASSAN | Manuel | Mensuel | Collecté | [5 empty] | ANNUEL | 06 |  |  | FALSE | FALSE | FALSE
969 | Electricité | CEAT | EC0511 | Oui | GTC PCVUE | GTC-WAGO | T_REEL | Collecté |  |  | C5 | BOUCLE C |  | ANNUEL | 05 |  |  | TRUE | TRUE | FALSE |  | 1 | 211
176 | Electricité | CENTRE DE TRANSFERT - HALL BIO 2 | E098 | Non | CASSAN | Manuel | Mensuel | Collecté | [5 empty] | ANNUEL | 06 |  |  | FALSE | FALSE | FALSE |  | 10
304 | Electricité | Centre des Sciences Humaines INSA | EC0504 | Oui | GTC PCVUE | GTC-WAGO | T_REEL | Collecté |  |  | C5 | BOUCLE C |  | ANNUEL | 06 |  |  | TRUE | TRUE | FALSE |  | 1 | 047
1072 | Electricité | CESBIOS | E235 | Oui | GTC PCVUE | GTC-WAGO | T_REEL | Collecté |  |  | CESR |  | NON | ANNUEL | 01 |  |  | TRUE | FALSE | FALSE |  | 1
313 | Electricité | CHAMPS MAGNETIQUES INTENSES | EC0702 | Oui | GTC PCVUE | GTC-WAGO | T_REEL | Collecté |  |  | C7 | BOUCLE C |  | ANNUEL | 54 |  |  | TRUE | TRUE | FALSE |  | 1 | 043
173 | Electricité | CHAMPS PULSES INSA | E095 | Non | CASSAN | Manuel | Mensuel | Collecté | [5 empty] | ANNUEL | 06 |  |  | FALSE | FALSE | FALSE
307 | Electricité | CHAMPS PULSES INSA | EC0507 | Oui | GTC PCVUE | GTC-WAGO | T_REEL | Collecté |  |  | C5 | BOUCLE C |  | ANNUEL | 06 |  |  | TRUE | TRUE | FALSE |  | 1 | 050
849 | Electricité | Chantier 3R3 HCE | E511 | Non | CASSAN | Manuel | Mensuel | Collecté | [5 empty] | ANNUEL |  |  |  | TRUE | FALSE | FALSE |  | 0
847 | Electricité | Chantier 3R3 HCH | E509 | Non | CASSAN | Manuel | Mensuel | Collecté | [5 empty] | ANNUEL |  |  |  | TRUE | FALSE | FALSE |  | 0
848 | Electricité | Chantier 3R3 HPE | E510 | Non | CASSAN | Manuel | Mensuel | Collecté | [5 empty] | ANNUEL |  |  |  | TRUE | FALSE | FALSE |  | 0
845 | Electricité | Chantier 3R3 HPH | E508 | Non | CASSAN | Manuel | Mensuel | Collecté | [5 empty] | ANNUEL |  |  |  | TRUE | FALSE | FALSE |  | 0
186 | Electricité | Chantier Batiment UFRSTAPS | E1007 | Non | CASSAN | Manuel | Mensuel | Collecté | [5 empty] | ANNUEL | PCH-02 |  |  | FALSE | FALSE | FALSE |  | 1
241 | Electricité | Chantier Batiment UFRSTAPS | E300 | Non | CASSAN | Manuel | Mensuel | Collecté |  |  | TGBT RU2 |  |  | ANNUEL | NF |  |  | FALSE | FALSE | FALSE |  | 1
675 | Electricité | Chantier BU D004 | E502 | Non |  | Manuel | Mensuel | Collecté | [5 empty] | ANNUEL | NF |  |  | FALSE | FALSE | FALSE |  | 0
676 | Electricité | Chantier BU D005 | E501 | Non |  | Manuel | Mensuel | Collecté | [5 empty] | ANNUEL | NF |  |  | FALSE | FALSE | FALSE |  | 0
677 | Electricité | Chantier BU D006 | E503 | Non |  | Manuel | Mensuel | Collecté | [5 empty] | ANNUEL | NF |  |  | FALSE | FALSE | FALSE |  | 0
678 | Electricité | Chantier BU D007 | E504 | Non |  | Manuel | Mensuel | Collecté | [5 empty] | ANNUEL | NF |  |  | FALSE | FALSE | FALSE |  | 0
991 | Electricité | Chantier CBI | E512 | Non | CASSAN | Manuel | Mensuel | Collecté | [5 empty] | ANNUEL |  |  |  | FALSE | FALSE | FALSE |  | 0
732 | Electricité | Chantier Clôtures Campus Rangueil | E506 | Non | CASSAN | Manuel | Mensuel | Collecté | [5 empty] | ANNUEL |  |  |  | TRUE | FALSE | FALSE |  | 0
922 | Electricité | Chantier désamiantage ADMINISTRATION UPS | EB0110 | Oui | CASSAN | Manuel | Mensuel | Collecté |  |  | B1 | BOUCLE B |  | ANNUEL | 01 |  |  | TRUE | TRUE | FALSE |  | 1 | 029
185 | Electricité | Chantier Extension Gymnase UPS | E1006 | Non | CASSAN | Manuel | Mensuel | Collecté | [5 empty] | ANNUEL | PCH-02 |  |  | FALSE | FALSE | FALSE |  | 1
852 | Electricité | Chantier ISAE | E526 | Non | CASSAN | Manuel | Mensuel | Collecté | [5 empty] | ANNUEL |  |  |  | FALSE | FALSE | FALSE |  | 0
298 | Electricité | Chantier MB3 | EC0304 | Oui | GTC PCVUE | GTC-WAGO | T_REEL | Collecté |  |  | C3 | BOUCLE C |  | ANNUEL | 06 |  |  | TRUE | TRUE | FALSE |  | 1 | 057
188 | Electricité | Chantier Métro Pharmacie | E1009 | Non | CASSAN | Manuel | Mensuel | Collecté | [5 empty] | ANNUEL | PCH-02 |  |  | FALSE | FALSE | FALSE |  | 1
245 | Electricité | Chantier Métro Pharmacie | E304 | Non | CASSAN | Manuel | Mensuel | Collecté |  |  | POSTE HT B7 |  |  | ANNUEL | NF |  |  | FALSE | FALSE | FALSE |  | 1
1043 | Electricité | Chantier MRL | E515 | Oui | CASSAN | Manuel | Mensuel | Collecté | [5 empty] | ANNUEL |  |  |  | FALSE | FALSE | FALSE |  | 0
833 | Electricité | Chantier PRES | E507 | Non | CASSAN | Manuel | Mensuel | Collecté | [5 empty] | ANNUEL |  |  |  | FALSE | FALSE | FALSE |  | 0
187 | Electricité | Chantier Réseau Chaleur ENSIACET | E1008 | Non | CASSAN | Manuel | Mensuel | Collecté | [5 empty] | ANNUEL | PCH-01 |  |  | FALSE | FALSE | FALSE |  | 1
190 | Electricité | Chantier Réseau Chaleur ENSIACET | E1010 | Non | CASSAN | Manuel | Mensuel | Collecté | [5 empty] | ANNUEL | PCH-01 |  |  | FALSE | FALSE | FALSE |  | 1
242 | Electricité | Chantier Réseau Chaleur ENSIACET | E301 | Non | CASSAN | Manuel | Mensuel | Collecté |  |  | ENTREE ENSIACET |  |  | ANNUEL | NF |  |  | FALSE | FALSE | FALSE |  | 1
180 | Electricité | Chantier Résidences Clément ADER IUFM | E1001 | Non | CASSAN | Manuel | Mensuel | Collecté | [5 empty] | ANNUEL | PCH-04 |  |  | FALSE | FALSE | FALSE |  | 1
181 | Electricité | Chantier Résidences Clément ADER IUFM | E1002 | Non | CASSAN | Manuel | Mensuel | Collecté | [5 empty] | ANNUEL | PCH-04 |  |  | FALSE | FALSE | FALSE |  | 1
183 | Electricité | Chantier Résidences Clément ADER IUFM | E1004 | Non | CASSAN | Manuel | Mensuel | Collecté | [5 empty] | ANNUEL | PCH-04 |  |  | FALSE | FALSE | FALSE |  | 1
184 | Electricité | Chantier Résidences Clément ADER IUFM | E1005 | Non | CASSAN | Manuel | Mensuel | Collecté | [5 empty] | ANNUEL | PCH-04 |  |  | FALSE | FALSE | FALSE |  | 1
244 | Electricité | Chantier Résidences Clément ADER IUFM | E303 | Non | CASSAN | Manuel | Mensuel | Collecté |  |  | POSTE HT A6 |  |  | ANNUEL | NF |  |  | FALSE | FALSE | FALSE |  | 1
707 | Electricité | Chantier résidences LEP Bonnet | E505 | Non | CASSAN | Manuel | Mensuel | Collecté | [5 empty] | ANNUEL |  |  |  | TRUE | FALSE | FALSE |  | 0
992 | Electricité | Chantier RU2 | E514 | Non |  | Manuel | Mensuel | Calculé | [9 empty] | FALSE | FALSE | FALSE |  | 0
179 | Electricité | Chantier Sécurisation du campus | E1000 | Non | CASSAN | Manuel | Mensuel | Collecté | [5 empty] | ANNUEL | PCH-08 |  |  | FALSE | FALSE | FALSE |  | 1
182 | Electricité | Chantier Sécurisation du campus | E1003 | Non | CASSAN | Manuel | Mensuel | Collecté | [5 empty] | ANNUEL | PCH-08 |  |  | FALSE | FALSE | FALSE |  | 1
243 | Electricité | Chantier Sécurisation du campus | E302 | Non | CASSAN | Manuel | Mensuel | Collecté |  |  | POSTE HT P0 |  |  | ANNUEL | NF |  |  | FALSE | FALSE | FALSE |  | 1
912 | Electricité | Chargeur rapide Véhicule | EB0405 | Oui | GTC PCVUE | GTC-WAGO | T_REEL | Collecté |  |  | SGE | BOUCLE B | [5 empty] | FALSE | FALSE | FALSE |  | 0
324 | Electricité | CHAUDIERE ELECTRIQUE CHAUFFERIE | EP011 | Oui | GTC PCVUE | GTC-WAGO | T_REEL | Collecté |  |  | TGBT | Protection HTA BOUCLES Electriques |  | ANNUEL | NF |  |  | TRUE | FALSE | FALSE |  | 1 |  | CHAUDIERE
321 | Electricité | CHAUDIERE ELECTRIQUE CHAUFFERIE CENTRALE | EP008 | Oui | GTC PCVUE | GTC-WAGO | T_REEL | Collecté |  |  | POSTE HT | Protection HTA BOUCLES Electriques |  | ANNUEL | 29 |  |  | TRUE | FALSE | FALSE |  | 1 | 208
941 | Electricité | CHAUFFERIE ARSENAL ECLAIRAGE | E220 | Oui | CASSAN | Manuel | Mensuel | Collecté | [5 empty] | ANNUEL |  |  |  | TRUE | TRUE | FALSE |  | 1 |  | ECLAIRAGE PUBLIC
942 | Electricité | CHAUFFERIE ARSENAL GENERAL | E221 | Oui | CASSAN | Manuel | Mensuel | Collecté | [5 empty] | ANNUEL |  |  |  | TRUE | TRUE | FALSE |  | 1 |  | ECLAIRAGE PUBLIC
999 | Electricité | Chaufferie Biomasse | EP016 | Oui | GTC PCVUE | GTC-WAGO | T_REEL | Collecté |  |  | POSTE HT | Protection HTA BOUCLES Electriques |  | ANNUEL | NF |  |  | TRUE | FALSE | FALSE |  | 1 | 207
993 | Electricité | Chaufferie centrale | SCEP014 | Oui |  |  |  | Calculé | [5 empty] | ANNUEL |  | EB0901-ENSIACET |  | TRUE | FALSE | FALSE |  | 1
997 | Electricité | Chaufferie Centrale GAZ | EP014 | Oui | GTC PCVUE | GTC-WAGO | T_REEL | Collecté |  |  | POSTE HT | Protection HTA BOUCLES Electriques |  | ANNUEL | NF |  |  | TRUE | FALSE | FALSE |  | 1 | 207
135 | Electricité | CHAUFFERIE CENTRALE P0 - EP | E025 | Non | CASSAN | Manuel | Mensuel | Collecté |  |  | POSTE HT P0 | P0 |  | ANNUEL | REP - EP | EP010-CHAUFFERIE CENTRALE RANGUEIL |  | TRUE | FALSE | FALSE |  | 1 |  | ECLAIRAGE PUBLIC
323 | Electricité | CHAUFFERIE CENTRALE RANGUEIL | EP010 | Oui | GTC PCVUE | GTC-WAGO | T_REEL | Collecté |  |  | POSTE HT | Protection HTA BOUCLES Electriques |  | ANNUEL | NF |  |  | TRUE | FALSE | FALSE |  | 1 | 200
286 | Electricité | CHU - ODONTOLOGIE | EB0502 | Oui | GTC PCVUE | GTC-WAGO | T_REEL | Collecté |  |  | B5 | BOUCLE B |  | ANNUEL | 31 |  |  | TRUE | TRUE | FALSE |  | 1 | 037
145 | Electricité | CICT | E053 | Non | CASSAN | Manuel | Mensuel | Collecté |  |  | TGBT 1R1 | BOUCLE A |  | ANNUEL | 01 | EA0901-1R1 |  | TRUE | TRUE | FALSE |  | 1
701 | Electricité | CICT UPS | EA0908 | Oui | GTC PCVUE | GTC-WAGO | T_REEL | Collecté |  |  | A9 | BOUCLE A |  | ANNUEL | 01 |  |  | TRUE | TRUE | FALSE |  | 1
281 | Electricité | CIRIMAT | EB0109 | Oui | GTC PCVUE | GTC-WAGO | T_REEL | Collecté |  |  | TGBT 2R1 | BOUCLE B |  | ANNUEL | 01 | EB0101-2R1 |  | TRUE | TRUE | FALSE |  | 1 |  | ALIMENTATION BATIMENT
322 | Electricité | COMPTEUR GENERAL EDF | EP009 | Oui | CASSAN | Manuel | Mensuel | Collecté |  |  | POSTE HT | Protection HTA BOUCLES Electriques |  | ANNUEL | NF |  |  | TRUE | FALSE | FALSE |  | 1 | 209
276 | Electricité | Crèche USPIMôMES | EB0104 | Oui | GTC PCVUE | GTC-WAGO | T_REEL | Collecté |  |  | B1 | BOUCLE B |  | ANNUEL | 71 |  |  | TRUE | TRUE | FALSE |  | 1 | 028
228 | Electricité | CROUS ARSENAL - EP | E154 | Oui | CASSAN | Manuel | Hebdomadaire | Collecté |  |  | ARSENAL | ARSENAL |  | ANNUEL | REP - EP |  |  | TRUE | TRUE | FALSE |  | 1
274 | Electricité | Départ Administration UPS Bureaux | EB0102 | Oui | CASSAN | Manuel | Mensuel | Collecté |  |  | B1 | BOUCLE B |  | ANNUEL | 01 |  |  | TRUE | TRUE | FALSE |  | 1 | 026
275 | Electricité | Départ Administration UPS Groupe Froid | EB0103 | Oui | CASSAN | Manuel | Mensuel | Collecté |  |  | B1 | BOUCLE B |  | ANNUEL | 10 |  |  | TRUE | TRUE | FALSE |  | 1 | 027
315 | Electricité | Départ Boucle Electrique A1 vers A11 | EP002 | Oui | GTC PCVUE | GTC-WAGO | T_REEL | Collecté |  |  | POSTE HT | Protection HTA BOUCLES Electriques |  | ANNUEL | NF |  |  | TRUE | FALSE | FALSE |  | 1 | 202
316 | Electricité | Départ Boucle Electrique A11 vers A1 | EP003 | Oui | GTC PCVUE | GTC-WAGO | T_REEL | Collecté |  |  | POSTE HT | Protection HTA BOUCLES Electriques |  | ANNUEL | NF |  |  | TRUE | FALSE | FALSE |  | 1 | 203
317 | Electricité | Départ Boucle Electrique B1 vers B9 | EP004 | Oui | GTC PCVUE | GTC-WAGO | T_REEL | Collecté |  |  | POSTE HT | Protection HTA BOUCLES Electriques |  | ANNUEL | NF |  |  | TRUE | FALSE | FALSE |  | 1 | 204
318 | Electricité | Départ Boucle Electrique B9 vers B1 | EP005 | Oui | GTC PCVUE | GTC-WAGO | T_REEL | Collecté |  |  | POSTE HT | Protection HTA BOUCLES Electriques |  | ANNUEL | NF |  |  | TRUE | FALSE | FALSE |  | 1 | 205
319 | Electricité | Départ Boucle Electrique C1 vers C7 | EP006 | Oui | GTC PCVUE | GTC-WAGO | T_REEL | Collecté |  |  | POSTE HT | Protection HTA BOUCLES Electriques |  | ANNUEL | NF |  |  | TRUE | FALSE | FALSE |  | 1 | 206
320 | Electricité | Départ Boucle Electrique C7 vers C1 | EP007 | Oui | GTC PCVUE | GTC-WAGO | T_REEL | Collecté |  |  | POSTE HT | Protection HTA BOUCLES Electriques |  | ANNUEL | NF |  |  | TRUE | FALSE | FALSE |  | 1 | 207
326 | Electricité | E4 | ESC02 | Oui |  |  |  | Calculé |  |  |  | BOUCLE A |  | ANNUEL | NF | EA1101-U3 + U4 + E4 |  | TRUE | FALSE | FALSE |  | 1
1011 | Electricité | E4 - UPS | E240 | Oui | GTC PCVUE | GTC-WAGO | Mensuel | Collecté |  |  | TGBT E4 |  |  | ANNUEL | NF |  |  | FALSE | FALSE | FALSE |  | 1
994 | Electricité | E515 | SCEP010 | Oui |  |  |  | Calculé | [5 empty] | ANNUEL |  | EB0901-ENSIACET |  | TRUE | FALSE | FALSE |  | 1
622 | Electricité | Eclairage Public | E-Rep29 | Oui |  |  |  | Calculé | [5 empty] | ANNUEL | 29 |  |  | TRUE | FALSE | FALSE |  | 1
615 | Electricité | Eclairage Public - BU SCIENCES | E-Rep10 | Oui |  |  |  | Calculé | [5 empty] | ANNUEL | 10 |  |  | TRUE | TRUE | FALSE |  | 1
623 | Electricité | Eclairage Public - Chaufferie Centrale | E-Rep29B | Oui |  |  |  | Calculé |  |  |  | P0 |  | ANNUEL | 29 | EP010-CHAUFFERIE CENTRALE RANGUEIL |  | TRUE | TRUE | FALSE |  | 1
624 | Electricité | Eclairage Public - CHU SOINS DENTAIRES | E-Rep31 | Oui |  |  |  | Calculé | [5 empty] | ANNUEL | 31 |  |  | TRUE | FALSE | FALSE |  | 1
613 | Electricité | Eclairage Public - CROUS ARSENAL LOGEMENT | E-Rep09A | Oui |  |  |  | Calculé | [5 empty] | ANNUEL | 09A |  |  | TRUE | FALSE | FALSE |  | 1
614 | Electricité | Eclairage Public - CROUS ARSENAL RESTAURANT | E-Rep09B | Oui |  |  |  | Calculé | [5 empty] | ANNUEL | 09B |  |  | TRUE | FALSE | FALSE |  | 1
805 | Electricité | Eclairage Public - CROUS CLEMENT ADER | E-Rep07F | Oui | [9 empty] | ANNUEL |  |  |  | TRUE | FALSE | FALSE |  | 0
628 | Electricité | Eclairage Public - CROUS INTEGRALES | E-Rep55 | Oui |  |  |  | Calculé | [5 empty] | ANNUEL | 55 |  |  | TRUE | FALSE | FALSE |  | 1
804 | Electricité | Eclairage Public - CROUS PYTHAGORE | E-Rep07E | Oui | [9 empty] | ANNUEL |  |  |  | TRUE | FALSE | FALSE |  | 0
802 | Electricité | Eclairage Public - CROUS RESTAURANT 1 | E-Rep07B | Oui | [9 empty] | ANNUEL |  |  |  | TRUE | FALSE | FALSE |  | 0
612 | Electricité | Eclairage Public - CROUS RESTAURANT 2 | E-Rep07C | Oui |  |  |  | Calculé | [5 empty] | ANNUEL | 07C |  |  | TRUE | FALSE | FALSE |  | 1
803 | Electricité | Eclairage Public - CROUS THALES | E-Rep07D | Oui | [9 empty] | ANNUEL |  |  |  | TRUE | FALSE | FALSE |  | 0
611 | Electricité | Eclairage Public - CROUS TRIPODES | E-Rep07A | Oui |  |  |  | Calculé | [5 empty] | ANNUEL | 07A |  |  | TRUE | FALSE | FALSE |  | 1
617 | Electricité | Eclairage Public - ENSIACET | E-Rep13 | Oui |  |  |  | Calculé | [5 empty] | ANNUEL | 13 |  |  | TRUE | FALSE | FALSE |  | 1
620 | Electricité | Eclairage Public - IBCG CNRS | E-Rep17 | Oui |  |  |  | Calculé | [5 empty] | ANNUEL | 17 |  |  | TRUE | FALSE | FALSE |  | 1
806 | Electricité | Eclairage Public - INP - ex Halle CATAR | E-Rep13a | Oui | [9 empty] | ANNUEL |  |  |  | TRUE | FALSE | FALSE |  | 0
610 | Electricité | Eclairage Public - INSA | E-Rep06 | Oui |  |  |  | Calculé | [5 empty] | ANNUEL | 06 |  |  | TRUE | FALSE | FALSE |  | 1
621 | Electricité | Eclairage Public - IUFM | E-Rep18 | Oui |  |  |  | Calculé | [5 empty] | ANNUEL | 18 |  |  | TRUE | FALSE | FALSE |  | 1
810 | Electricité | Eclairage Public - IUFM HALLE TECHNOLOGIQUE | E-Rep18B | Oui | [9 empty] | ANNUEL |  |  |  | TRUE | FALSE | FALSE |  | 0
809 | Electricité | Eclairage Public - IUT GENIE CHIMIQUE | E-Rep14B | Oui | [9 empty] | ANNUEL |  |  |  | TRUE | FALSE | FALSE |  | 0
618 | Electricité | Eclairage Public - IUT RANGUEIL | E-Rep14A | Oui |  |  |  | Calculé | [5 empty] | ANNUEL | 14A |  |  | TRUE | TRUE | FALSE |  | 1
626 | Electricité | Eclairage Public - LP BONNET | E-Rep51 | Oui |  |  |  | Calculé | [5 empty] | ANNUEL | 51 |  |  | TRUE | FALSE | FALSE |  | 1
807 | Electricité | Eclairage Public - PRES | E-Rep13b | Oui | [9 empty] | ANNUEL |  |  |  | TRUE | FALSE | FALSE |  | 0
813 | Electricité | Eclairage Public - PROMOLOGIS | E-Rep49 | Oui | [9 empty] | ANNUEL |  |  |  | TRUE | FALSE | FALSE |  | 0
619 | Electricité | Eclairage Public - SIUAPS | E-Rep16 | Oui |  |  |  | Calculé | [5 empty] | ANNUEL | 16 |  |  | TRUE | TRUE | FALSE |  | 1
627 | Electricité | Eclairage Public - UPS - CHAMPS MAGNETIQUES PULSES | E-Rep54 | Oui |  |  |  | Calculé | [5 empty] | ANNUEL | 54 |  |  | TRUE | TRUE | FALSE |  | 1
812 | Electricité | Eclairage Public - UPS - CRECHE / UPSIMôMES | E-Rep71 | Oui | [9 empty] | ANNUEL |  |  |  | TRUE | FALSE | FALSE |  | 0
811 | Electricité | Eclairage Public - UPS - FORUM | E-Rep58 | Oui | [9 empty] | ANNUEL |  |  |  | TRUE | FALSE | FALSE |  | 0
808 | Electricité | Eclairage Public - UPS - Pôle associatif | E-Rep13c | Oui | [9 empty] | ANNUEL |  |  |  | TRUE | FALSE | FALSE |  | 0
608 | Electricité | Eclairage Public - UPS - UFR ODONTOLOGIE | E-Rep03 | Oui |  |  |  | Calculé | [5 empty] | ANNUEL | 03 |  |  | TRUE | TRUE | FALSE |  | 1
607 | Electricité | Eclairage Public - UPS - UFR SCIENCES | E-Rep01 | Oui |  |  |  | Calculé | [5 empty] | ANNUEL | 01 |  |  | TRUE | TRUE | FALSE |  | 1
629 | Electricité | Eclairage Public - UPS - UFR STAPS | E-Rep57 | Oui |  |  |  | Calculé | [5 empty] | ANNUEL | 57 |  |  | TRUE | TRUE | FALSE |  | 1
616 | Electricité | Eclairage Public - UT1 BU ARSENAL | E-Rep12 | Oui |  |  |  | Calculé | [5 empty] | ANNUEL | 12 |  |  | TRUE | FALSE | FALSE |  | 1
609 | Electricité | Eclairage Public - UT1 TOULOUSE CAPITOLE | E-Rep05 | Oui |  |  |  | Calculé | [5 empty] | ANNUEL | 05 |  |  | TRUE | FALSE | FALSE |  | 1
164 | Electricité | ENSIACET | E080 | Non | CASSAN | Manuel | Mensuel | Collecté |  |  | TGBT ENSIACET | BOUCLE B |  | ANNUEL | 13 | EB0901-ENSIACET |  | TRUE | FALSE | FALSE |  | 1
341 | Electricité | ENSIACET | ESC17 | Oui |  |  |  | Calculé |  |  |  | BOUCLE B |  | ANNUEL | 13 | EB0901-ENSIACET |  | TRUE | FALSE | FALSE |  | 1
229 | Electricité | ENSIACET ALGECO 1 | E156 | Oui | CASSAN | Manuel | Mensuel | Collecté |  |  | TGBT 2R1 | BOUCLE B |  | ANNUEL | 13 | EB0101-2R1 |  | TRUE | FALSE | FALSE |  | 0.625
230 | Electricité | ENSIACET ALGECO 2 | E157 | Non | CASSAN | Manuel | Mensuel | Collecté |  |  | TGBT ENSIACET | BOUCLE B |  | ANNUEL | 13 | EB0901-ENSIACET |  | TRUE | FALSE | FALSE |  | 1
238 | Electricité | ENSIACET ATELIER | E200 | Non | CASSAN | Manuel | Mensuel | Collecté |  |  | TGBT ENSIACET | BOUCLE B |  | ANNUEL | 13 | EB0901-ENSIACET |  | TRUE | FALSE | FALSE |  | 1
931 | Electricité | EP - 4R3 | EA0303 | Oui | GTC PCVUE | GTC-WAGO | T_REEL | Collecté |  |  | A3 | BOUCLE A |  | ANNUEL | REP - EP | EA0302-4R3 |  | TRUE | TRUE | FALSE |  | 1 |  | ECLAIRAGE PUBLIC
1006 | Electricité | EP - B2 | EB0203 | Oui | GTC PCVUE | GTC-WAGO | T_REEL | Collecté |  |  | B2 | BOUCLE B |  | ANNUEL | REP - EP | EA0302-4R3 |  | TRUE | TRUE | FALSE |  | 1 |  | ECLAIRAGE PUBLIC
1020 | Electricité | EP - B4 | EB0407 | Oui | GTC PCVUE | GTC-WAGO | T_REEL | Collecté |  |  | B4 | BOUCLE B |  | ANNUEL | REP - EP | EA0302-4R3 |  | TRUE | TRUE | FALSE |  | 1 |  | ECLAIRAGE PUBLIC
1007 | Electricité | EP - B9 | EB0909 | Oui | GTC PCVUE | GTC-WAGO | T_REEL | Collecté |  |  | B9 | BOUCLE B |  | ANNUEL | REP - EP | EA0302-4R3 |  | TRUE | TRUE | FALSE |  | 1 |  | ECLAIRAGE PUBLIC
1008 | Electricité | EP - C4 | EC0404 | Oui | GTC PCVUE | GTC-WAGO | T_REEL | Collecté |  |  | C4 | BOUCLE C |  | ANNUEL | REP - EP | EA0302-4R3 |  | TRUE | TRUE | FALSE |  | 1 |  | ECLAIRAGE PUBLIC
1009 | Electricité | EP - C5 | EC0512 | Oui | GTC PCVUE | GTC-WAGO | T_REEL | Collecté |  |  | C5 | BOUCLE C |  | ANNUEL | REP - EP | EA0302-4R3 |  | TRUE | TRUE | FALSE |  | 1 |  | ECLAIRAGE PUBLIC
669 | Electricité | EP Circuit 1R1 | EA0907 | Oui | GTC PCVUE | GTC-WAGO | T_REEL | Collecté |  |  | A9 | BOUCLE A |  | ANNUEL | 01 |  |  | TRUE | TRUE | FALSE |  | 1
868 | Electricité | EP Halle Techno -Clément Ader-Mayse Bastié | E217 | Oui | CASSAN | GTC-WAGO | Mensuel | Collecté |  |  | POSTE A6B | BOUCLE A |  | ANNUEL |  | EA0101-GYMNASE UPS |  | TRUE | TRUE | FALSE |  | 1
1000 | Electricité | EP POSTE A2 | EA0204 | Oui | GTC PCVUE | GTC-WAGO | T_REEL | Collecté |  |  | A2 | BOUCLE A |  | ANNUEL |  |  |  | TRUE | TRUE | FALSE |  | 1 | 009
1002 | Electricité | EP POSTE A5 | EA0505 | Oui | GTC PCVUE | GTC-WAGO | T_REEL | Collecté |  |  | A5 | BOUCLE A |  | ANNUEL |  |  |  | TRUE | TRUE | FALSE |  | 1 | 009
1001 | Electricité | EP POSTE C7 GEOTECHNIQUE | EC0704 | Oui | GTC PCVUE | GTC-WAGO | T_REEL | Collecté |  |  | C7 | BOUCLE C |  | ANNUEL |  |  |  | TRUE | TRUE | FALSE |  | 1 | 043
140 | Electricité | ESPACES VERTS -SGE | EA | Oui | CASSAN | GTC-WAGO | Mensuel | Collecté |  |  | TGBT 4R3 | BOUCLE A |  | ANNUEL | 29 | EA0302-4R3 |  | TRUE | TRUE | FALSE |  | 1
266 | Electricité | Ex 1A | EA0904 | Non | GTC PCVUE | GTC-WAGO | T_REEL | Collecté |  |  | TGBT 1R2 | BOUCLE A |  | ANNUEL | 01 |  |  | TRUE | TRUE | FALSE |  | 1 | 021
200 | Electricité | FAC ARSENAL - EP | E119 | Oui | CASSAN | Manuel | Hebdomadaire | Collecté |  |  | ARSENAL | ARSENAL |  | ANNUEL | REP - EP |  |  | TRUE | TRUE | FALSE |  | 1 |  | ECLAIRAGE PUBLIC
159 | Electricité | FAC ODONTOLOGIE - EP | E074 | Non | CASSAN | Manuel | Mensuel | Collecté |  |  | TGBT ODONTO | BOUCLE B |  | ANNUEL | REP - EP | EB0501-ODONTO IRIT DENTAIRE |  | TRUE | TRUE | FALSE |  | 1 |  | ECLAIRAGE PUBLIC
160 | Electricité | FAC PHARMACIE | E075 | Oui | CASSAN | Manuel | Mensuel | Collecté |  |  | TGBT PHARMACIE | BOUCLE B |  | ANNUEL | 04 | EB0601-FAC PHARMACIE |  | TRUE | FALSE | FALSE |  | 1 |  | DOMESTIQUE
287 | Electricité | FAC PHARMACIE | EB0601 | Oui | GTC PCVUE | GTC-WAGO | T_REEL | Collecté |  |  | B6 | BOUCLE B |  | ANNUEL | NF |  |  | TRUE | FALSE | FALSE |  | 1 | 038
339 | Electricité | FAC PHARMACIE | ESC15 | Oui |  |  |  | Calculé |  |  |  | BOUCLE B |  | ANNUEL | 04 | EB0601-FAC PHARMACIE |  | TRUE | TRUE | FALSE |  | 1
161 | Electricité | FAC PHARMACIE - EP | E076-EP | Non | CASSAN | Manuel | Mensuel | Collecté |  |  | TGBT PHARMACIE | BOUCLE B |  | ANNUEL | REP - EP | EB0601-FAC PHARMACIE |  | TRUE | TRUE | FALSE |  | 1 |  | ECLAIRAGE PUBLIC
285 | Electricité | FACULTE ODONTOLOGIE | EB0501 | Oui | GTC PCVUE | GTC-WAGO | T_REEL | Collecté |  |  | B5 | BOUCLE B |  | ANNUEL | NF |  |  | TRUE | FALSE | FALSE |  | 1 | 036
262 | Electricité | FORUM | EA0801 | Oui | GTC PCVUE | GTC-WAGO | T_REEL | Collecté |  |  | A8 | BOUCLE A |  | ANNUEL | 58 |  |  | TRUE | TRUE | FALSE |  | 1 | 018
1021 | Electricité | FORUM BANQUE POPULAIRE | EA0806 | Oui | CASSAN | Manuel | Mensuel | Collecté |  |  | A8 | BOUCLE A |  | ANNUEL |  |  |  | TRUE | TRUE | FALSE |  | 1 | 018
1023 | Electricité | FORUM BORNE FORAINE 4 | EA0808 | Oui | CASSAN | Manuel | Mensuel | Collecté |  |  | A8 | BOUCLE A |  | ANNUEL |  |  |  | TRUE | TRUE | FALSE |  | 1 | 018
1024 | Electricité | FORUM BORNE FORAINE 5 | EA0809 | Oui | CASSAN | Manuel | Mensuel | Collecté |  |  | A8 | BOUCLE A |  | ANNUEL |  |  |  | TRUE | TRUE | FALSE |  | 1 | 018
929 | Electricité | FORUM EP | EA0802 | Oui | GTC PCVUE | GTC-WAGO | T_REEL | Collecté |  |  | A8 | BOUCLE A |  | ANNUEL |  |  |  | TRUE | TRUE | FALSE |  | 1 | 018
1022 | Electricité | FORUM EX LOCAL MAIF | EA0807 | Oui | CASSAN | Manuel | Mensuel | Collecté |  |  | A8 | BOUCLE A |  | ANNUEL |  |  |  | TRUE | TRUE | FALSE |  | 1 | 018
970 | Electricité | FORUM PAC | EA0803 | Oui | GTC PCVUE | GTC-WAGO | T_REEL | Collecté |  |  | A8 | BOUCLE A |  | ANNUEL |  |  |  | TRUE | TRUE | FALSE |  | 1 | 018
1005 | Electricité | FORUM STADE | EA0805 | Oui | GTC PCVUE | GTC-WAGO | T_REEL | Collecté |  |  | A8 | BOUCLE A |  | ANNUEL |  |  |  | TRUE | TRUE | FALSE |  | 1 | 018
1004 | Electricité | FORUM TGBT | EA0804 | Oui | GTC PCVUE | GTC-WAGO | T_REEL | Collecté |  |  | A8 | BOUCLE A |  | ANNUEL |  |  |  | TRUE | TRUE | FALSE |  | 1 | 018
1044 | Electricité | GENERAL POSTE DEP U3+U4+E4 - CHANTIER MRL | ESCA1101 | Oui |  |  |  | Calculé | [5 empty] | ANNUEL | NF |  |  | FALSE | FALSE | FALSE |  | 1
253 | Electricité | Général TGBT PT A4 | EA0401 | Oui | GTC PCVUE | GTC-WAGO | Mensuel | Collecté |  |  | A4 | BOUCLE A |  | ANNUEL | 17 |  |  | TRUE | TRUE | FALSE |  | 1 | 011
300 | Electricité | GENERAL TR1 C4 | EC0401 | Oui | GTC PCVUE | GTC-WAGO | T_REEL | Collecté |  |  | C4 | BOUCLE C |  | ANNUEL | NF |  |  | TRUE | FALSE | FALSE |  | 1 | 053
174 | Electricité | GENIE CHIMIE | E096 | Oui | CASSAN | Manuel | Mensuel | Collecté |  |  | TGBT AMPHIS | BOUCLE C |  | ANNUEL | 06 | EC0301-AMPHITHEATRE INSA général |  | TRUE | TRUE | FALSE |  | 6
167 | Electricité | GENIE CIVIL | E084 | Oui | CASSAN | Manuel | Mensuel | Collecté |  |  | TGBT GEOTECH | BOUCLE C |  | ANNUEL | 06 | EC0701-GEOTECHNIQUE |  | TRUE | TRUE | FALSE |  | 1
303 | Electricité | GENIE ELECTRIQUE | EC0503 | Oui | GTC PCVUE | GTC-WAGO | T_REEL | Collecté |  |  | C5 | BOUCLE C |  | ANNUEL | 06 |  |  | TRUE | TRUE | FALSE |  | 1 | 052
344 | Electricité | GENIE MECA DESSIN | ESCC0502 | Non |  |  |  | Calculé | [5 empty] | ANNUEL | NF |  |  | FALSE | FALSE | FALSE |  | 1
170 | Electricité | GENIE MECA INSA - EP | E088 | Oui | CASSAN | Manuel | Mensuel | Collecté |  |  | TGBT ATELIER MECA | BOUCLE C |  | ANNUEL | REP - EP | EC0501-GENIE MECANIQUE ATELIER |  | TRUE | TRUE | FALSE |  | 1 |  | ECLAIRAGE PUBLIC
301 | Electricité | GENIE MECANIQUE ATELIER | EC0501 | Oui | GTC PCVUE | GTC-WAGO | T_REEL | Collecté |  |  | C5 | BOUCLE C |  | ANNUEL | NF |  |  | TRUE | FALSE | FALSE |  | 1 | 045
343 | Electricité | GENIE MECANIQUE ATELIER | ESCC0501 | Oui |  |  |  | Calculé |  |  |  | BOUCLE C |  | ANNUEL | 06 | EC0501-GENIE MECANIQUE ATELIER |  | TRUE | TRUE | FALSE |  | 1
302 | Electricité | GENIE MECANIQUE DESSIN | EC0502 | Oui | GTC PCVUE | GTC-WAGO | T_REEL | Collecté |  |  | C5 | BOUCLE C |  | ANNUEL | 06 |  |  | TRUE | TRUE | FALSE |  | 1 | 046
175 | Electricité | GENIE PHYSIQUE | E097 | Oui | CASSAN | Manuel | Mensuel | Collecté |  |  | TGBT AMPHIS | BOUCLE C |  | ANNUEL | 06 | EC0301-AMPHITHEATRE INSA général |  | TRUE | TRUE | FALSE |  | 6
166 | Electricité | GEOTECHNIQUE | E083 | Oui | GTC PCVUE | GTC-WAGO | Mensuel | Collecté |  |  | TGBT GEOTECH | BOUCLE C |  | ANNUEL | 01 | EC0701-GEOTECHNIQUE |  | TRUE | TRUE | FALSE |  | 1
312 | Electricité | GEOTECHNIQUE | EC0701 | Oui | GTC PCVUE | GTC-WAGO | T_REEL | Collecté |  |  | C7 | BOUCLE C |  | ANNUEL | NF |  |  | TRUE | TRUE | FALSE |  | 1 | 042
990 | Electricité | Groupe FROID SGE | EB0408 | Oui | CASSAN | Manuel | Mensuel | Collecté |  |  | SGE | BOUCLE B | [5 empty] | FALSE | FALSE | FALSE |  | 0
199 | Electricité | GYMNASE INSA | E113 | Oui | CASSAN | Manuel | Mensuel | Collecté |  |  | TGBT GEOTECH | BOUCLE C |  | ANNUEL | 06 | EC0701-GEOTECHNIQUE |  | TRUE | TRUE | FALSE |  | 1
239 | Electricité | GYMNASE UPS | E201 | Non | CASSAN | Manuel | Mensuel | Collecté | [5 empty] | ANNUEL | 18 |  |  | FALSE | FALSE | FALSE |  | 1
247 | Electricité | GYMNASE UPS | EA0101 | Oui | GTC PCVUE | GTC-WAGO | T_REEL | Collecté |  |  | A1 | BOUCLE A |  | ANNUEL | NF |  |  | TRUE | FALSE | FALSE |  | 1 | 001
325 | Electricité | GYMNASE UPS | ESC01 | Oui |  |  |  | Calculé |  |  |  | BOUCLE A |  | ANNUEL | 16 | EA0101-GYMNASE UPS |  | TRUE | TRUE | FALSE |  | 1
177 | Electricité | HALL BIO 1 | E099 | Oui | CASSAN | Manuel | Mensuel | Collecté |  |  | TGBT AMPHIS | BOUCLE C |  | ANNUEL | 06 | EC0301-AMPHITHEATRE INSA général |  | TRUE | TRUE | FALSE |  | 4
206 | Electricité | HALL BIO 3 | E127 | Non | CASSAN | Manuel | Mensuel | Collecté | [5 empty] | ANNUEL | 06 |  |  | FALSE | FALSE | FALSE |  | 10
297 | Electricité | HALL BIO 3 | EC0303 | Oui | GTC PCVUE | GTC-WAGO | T_REEL | Collecté |  |  | C3 | BOUCLE C |  | ANNUEL | 06 |  |  | TRUE | TRUE | FALSE |  | 1 | 056
671 | Electricité | Hall Bio 5 div. | EC0307 | Oui | GTC PCVUE | GTC-WAGO | T_REEL | Collecté |  |  | C3 | BOUCLE C |  | ANNUEL | 06 |  |  | TRUE | TRUE | FALSE |  | 1
178 | Electricité | HALL GPI | E100 | Non | CASSAN | Manuel | Mensuel | Collecté | [5 empty] | ANNUEL | 06 |  |  | FALSE | FALSE | FALSE |  | 2
296 | Electricité | HALL GPI | EC0302 | Oui | GTC PCVUE | GTC-WAGO | T_REEL | Collecté |  |  | C3 | BOUCLE C |  | ANNUEL | 06 |  |  | TRUE | TRUE | FALSE |  | 1 | 055
838 | Electricité | Halle CATAR | EB0904 | Oui | GTC PCVUE | GTC-WAGO | T_REEL | Collecté |  |  | B9 | BOUCLE B |  | ANNUEL | NF |  |  | TRUE | FALSE | FALSE |  | 1 | 040
290 | Electricité | Halle CATAR TR1 | EB0901 | Oui | GTC PCVUE | GTC-WAGO | T_REEL | Collecté |  |  | B9 | BOUCLE B |  | ANNUEL | NF |  |  | TRUE | FALSE | FALSE |  | 1 | 040
633 | Electricité | HALLE DE SPORT | E190 | Oui | GTC PCVUE | GTC-WAGO | T_REEL | Collecté |  |  |  | BOUCLE A |  | ANNUEL | 57 | EA0101-GYMNASE UPS |  | TRUE | TRUE | FALSE |  | 0
249 | Electricité | HALLE DE TENNIS | EA0202 | Oui | GTC PCVUE | GTC-WAGO | T_REEL | Collecté |  |  | A2 | BOUCLE A |  | ANNUEL | 16 | EA0101-GYMNASE UPS |  | TRUE | TRUE | FALSE |  | 1 | 007
256 | Electricité | Halle Technologique - IUFM | EA06B01 | Oui | GTC PCVUE | GTC-WAGO | T_REEL | Collecté |  |  | A6B | BOUCLE A |  | ANNUEL | 18B |  |  | TRUE | TRUE | TRUE |  | 1
269 | Electricité | I.R.I.T | EA1001 | Oui | GTC PCVUE | GTC-WAGO | T_REEL | Collecté |  |  | A10 | BOUCLE A |  | ANNUEL | 01 |  |  | TRUE | TRUE | FALSE |  | 1 | 004
1027 | Electricité | IBCG | EA0402 | Oui | CASSAN | Manuel | Mensuel | Collecté |  |  | A4 | BOUCLE A |  | ANNUEL | 17 |  |  | TRUE | TRUE | FALSE |  | 1 | 011
1028 | Electricité | IBCG Groupe Froid 1 | EA0403 | Oui | CASSAN | Manuel | Mensuel | Collecté |  |  | A4 | BOUCLE A |  | ANNUEL | 17 |  |  | TRUE | TRUE | FALSE |  | 1 | 011
1030 | Electricité | IBCG Groupe Froid 2 | EA0404 | Oui | CASSAN | Manuel | Mensuel | Collecté |  |  | A4 | BOUCLE A |  | ANNUEL | 17 |  |  | TRUE | TRUE | FALSE |  | 1 | 011
1031 | Electricité | IBCG Locaux Soute | EA0405 | Oui | CASSAN | Manuel | Mensuel | Collecté |  |  | A4 | BOUCLE A |  | ANNUEL | 17 |  |  | TRUE | TRUE | FALSE |  | 1 | 011
218 | Electricité | INFORMATIQUE INSA | E141 | Oui | GTC PCVUE | GTC-WAGO | T_REEL | Collecté |  |  | POSTE HT C2 | BOUCLE C |  | ANNUEL | 06 | EC0202-C2 TR2 INSA |  | TRUE | TRUE | FALSE |  | 1
820 | Electricité | INP - ex Halle CATAR | ESC17a | Oui |  |  |  | Calculé | [5 empty] | ANNUEL |  |  |  | TRUE | FALSE | FALSE |  | 0
876 | Electricité | INSA LPCNO | EC0403 | Oui | GTC PCVUE | GTC-WAGO | T_REEL | Collecté |  |  | C4 | BOUCLE C |  | ANNUEL | NF |  |  | TRUE | FALSE | FALSE |  | 1 | 053
1057 | Electricité | INSA-TGBT MB3 | E516 | Oui | GTC PCVUE | GTC-WAGO | T_REEL | Collecté |  |  | C3 | BOUCLE C |  | ANNUEL | 06 |  |  | TRUE | TRUE | TRUE |  | 1
251 | Electricité | INTEGRALES | EA0301 | Oui | GTC PCVUE | GTC-WAGO | T_REEL | Collecté |  |  | A3 | BOUCLE A |  | ANNUEL | 55 |  |  | TRUE | TRUE | FALSE |  | 1 | 009
1073 | Electricité | IRAP | E236 | Oui | GTC PCVUE | GTC-WAGO | T_REEL | Collecté |  |  |  |  | NON | ANNUEL | 01 |  |  | TRUE | FALSE | FALSE |  | 1 |  | ECLAIRAGE PUBLIC
798 | Electricité | IRIT - IRIT 2 | ESC20 | Oui |  |  |  | Calculé | [5 empty] | ANNUEL |  | EB0901-ENSIACET |  | TRUE | FALSE | FALSE |  | 1
1016 | Electricité | IRIT 2 général Réseau ondulé | E233 | Oui | GTC PCVUE | GTC-WAGO | Mensuel | Collecté |  |  | TGBT IRIT2 |  |  | ANNUEL | NF |  |  | FALSE | FALSE | FALSE |  | 1
799 | Electricité | IRSAM | EA0704' | Non | GTC PCVUE | GTC-WAGO | T_REEL | Collecté |  |  | A7 | BOUCLE A |  | ANNUEL | 01 |  |  | TRUE | TRUE | FALSE |  | 1 | 017
142 | Electricité | IUFM - EP | E045 | Oui | CASSAN | Manuel | Mensuel | Collecté |  |  | TGBT IUFM | BOUCLE A |  | ANNUEL | REP - EP | EA0601-IUFM + LEP R. BONNET |  | TRUE | TRUE | FALSE |  | 1 |  | ECLAIRAGE PUBLIC
255 | Electricité | IUFM + LEP R. BONNET | EA0601 | Oui | GTC PCVUE | GTC-WAGO | T_REEL | Collecté |  |  | A6 | BOUCLE A |  | ANNUEL | NF |  |  | TRUE | FALSE | FALSE |  | 1 | 012
328 | Electricité | IUFM + LEP R. BONNET | ESC04 | Oui |  |  |  | Calculé |  |  |  | BOUCLE A |  | ANNUEL | NF | EA0601-IUFM + LEP R. BONNET |  | TRUE | FALSE | FALSE |  | 1
232 | Electricité | IUFM ADMINISTRATION ECLAIRAGE | E171 | Oui | CASSAN | Manuel | Mensuel | Collecté |  |  | TGBT IUFM | BOUCLE A |  | ANNUEL | 18 | EA0601-IUFM + LEP R. BONNET |  | TRUE | TRUE | FALSE |  | 1
231 | Electricité | IUFM ADMINISTRATION FM | E170 | Oui | CASSAN | Manuel | Mensuel | Collecté |  |  | TGBT IUFM | BOUCLE A |  | ANNUEL | 18 | EA0601-IUFM + LEP R. BONNET |  | TRUE | TRUE | FALSE |  | 1
311 | Electricité | IUT GENIE CHIMIQUE | EC0601 | Oui | GTC PCVUE | GTC-WAGO | T_REEL | Collecté |  |  | C6 | BOUCLE C |  | ANNUEL | 14B |  |  | TRUE | TRUE | FALSE |  | 1 | 044
949 | Electricité | IUT PONSAN - BAT CENTRAL | E229 | Oui | GTC PCVUE | GTC-WAGO | T_REEL | Collecté | [5 empty] | ANNUEL |  |  |  | TRUE | TRUE | FALSE |  | 1 |  | ECLAIRAGE PUBLIC
952 | Electricité | IUT PONSAN - CENTRE DE DOCUMENTATION | E231 | Oui | GTC PCVUE | GTC-WAGO | T_REEL | Collecté | [5 empty] | ANNUEL |  |  |  | TRUE | TRUE | FALSE |  | 1 |  | ECLAIRAGE PUBLIC
946 | Electricité | IUT PONSAN - GEA | E226 | Oui | GTC PCVUE | GTC-WAGO | T_REEL | Collecté | [5 empty] | ANNUEL |  |  |  | TRUE | TRUE | FALSE |  | 1 |  | ECLAIRAGE PUBLIC
948 | Electricité | IUT PONSAN - GEII | E228 | Oui | GTC PCVUE | GTC-WAGO | T_REEL | Collecté | [5 empty] | ANNUEL |  |  |  | TRUE | TRUE | FALSE |  | 1 |  | ECLAIRAGE PUBLIC
951 | Electricité | IUT PONSAN - MESURE PHYSIQUE | E230 | Oui | GTC PCVUE | GTC-WAGO | T_REEL | Collecté | [5 empty] | ANNUEL |  |  |  | TRUE | TRUE | FALSE |  | 1 |  | ECLAIRAGE PUBLIC
947 | Electricité | IUT PONSAN - TDECO | E227 | Oui | GTC PCVUE | GTC-WAGO | T_REEL | Collecté | [5 empty] | ANNUEL |  |  |  | TRUE | TRUE | FALSE |  | 1 |  | ECLAIRAGE PUBLIC
954 | Electricité | IUT PONSAN - TGBT GENERAL | E232 | Oui | GTC PCVUE | GTC-WAGO | T_REEL | Collecté | [5 empty] | ANNUEL |  |  |  | TRUE | TRUE | FALSE |  | 1 |  | ECLAIRAGE PUBLIC
875 | Electricité | IUT RANGUEIL | EC0402 | Oui | GTC PCVUE | GTC-WAGO | T_REEL | Collecté |  |  | C4 | BOUCLE C |  | ANNUEL | NF |  |  | TRUE | FALSE | FALSE |  | 1 | 053
342 | Electricité | IUT RANGUEIL | ESCC0401 | Oui |  |  |  | Calculé |  |  |  | BOUCLE C |  | ANNUEL | 14A | EC0401-IUT RANGUEIL |  | TRUE | TRUE | FALSE |  | 1
943 | Electricité | IUT RANGUEIL - BAT CENTRAL | E223 | Oui | GTC PCVUE | GTC-WAGO | T_REEL | Collecté | [5 empty] | ANNUEL |  |  |  | TRUE | TRUE | FALSE |  | 1 |  | ECLAIRAGE PUBLIC
171 | Electricité | IUT RANGUEIL - EP | E092 | Oui | GTC PCVUE | GTC-WAGO | Mensuel | Collecté |  |  | TGBT IUT RANG. | BOUCLE C |  | ANNUEL | REP - EP | EC0401-IUT RANGUEIL |  | TRUE | TRUE | FALSE |  | 1 |  | ECLAIRAGE PUBLIC
944 | Electricité | IUT RANGUEIL - GENIE CIVIL | E224 | Oui | GTC PCVUE | GTC-WAGO | T_REEL | Collecté | [5 empty] | ANNUEL |  |  |  | TRUE | TRUE | FALSE |  | 1 |  | ECLAIRAGE PUBLIC
945 | Electricité | IUT RANGUEIL - GENIE MECA | E225 | Oui | GTC PCVUE | GTC-WAGO | T_REEL | Collecté | [5 empty] | ANNUEL |  |  |  | TRUE | TRUE | FALSE |  | 1 |  | ECLAIRAGE PUBLIC
953 | Electricité | IUT RANGUEIL - TGBT GENERAL | E222 | Oui | GTC PCVUE | GTC-WAGO | T_REEL | Collecté | [5 empty] | ANNUEL |  |  |  | TRUE | TRUE | FALSE |  | 1 |  | ECLAIRAGE PUBLIC
345 | Electricité | IUT RANGUEIL GENIE ELEC | ESCC0503 | Non |  |  |  | Calculé | [5 empty] | ANNUEL | NF |  |  | FALSE | FALSE | FALSE |  | 1
1003 | Electricité | LE RUCHER UPS | EA0506 | Oui | CASSAN | Manuel | Mensuel | Collecté |  |  | TGBT 4R1 | BOUCLE A |  | ANNUEL |  |  |  | TRUE | TRUE | FALSE |  | 1 | 009
329 | Electricité | LEP BONNET | ESC05 | Oui |  |  |  | Calculé |  |  |  | BOUCLE A |  | ANNUEL | 51 | EA0601-IUFM + LEP R. BONNET |  | TRUE | TRUE | FALSE |  | 1
310 | Electricité | LGMT INSA | EC0510 | Oui | GTC PCVUE | GTC-WAGO | T_REEL | Collecté |  |  | C5 | BOUCLE C |  | ANNUEL | 05 |  |  | TRUE | TRUE | FALSE |  | 1 | 211
882 | Electricité | LNCMI | EC0703 | Oui | GTC PCVUE | GTC-WAGO | T_REEL | Collecté |  |  | C7 | BOUCLE C |  | ANNUEL | 54 |  |  | TRUE | TRUE | FALSE |  | 1 | 043
221 | Electricité | LOCAL AIR COMPRIME | E144 | Non | CASSAN | Manuel | Mensuel | Collecté |  |  | TGBT AMPHIS | BOUCLE C |  | ANNUEL | 06 | EC0301-AMPHITHEATRE INSA général |  | TRUE | TRUE | FALSE |  | 2
906 | Electricité | LOCAL AIR COMPRIME | EAC001 | Oui | GTC PCVUE | GTC-WAGO | T_REEL | Collecté |  |  | LOCAL AIR | P0 |  | ANNUEL | 29M |  |  | FALSE | FALSE | FALSE |  | 0
998 | Electricité | Local Air Comprimé (TGBT P0) | EP015 | Oui | GTC PCVUE | GTC-WAGO | T_REEL | Collecté |  |  | POSTE HT | Protection HTA BOUCLES Electriques |  | ANNUEL | NF |  |  | TRUE | FALSE | FALSE |  | 1 | 207
814 | Electricité | LOCAUX PROVISOIRE SGE | E194 | Non | CASSAN | Manuel | Mensuel | Collecté | [5 empty] | ANNUEL |  |  |  | TRUE | FALSE | FALSE |  | 0
216 | Electricité | Logement Fonction B5 INSA | E139 | Oui | GTC PCVUE | GTC-WAGO | T_REEL | Collecté |  |  | POSTE HT C2 | BOUCLE C |  | ANNUEL | 06 | EC0202-C2 TR2 INSA |  | TRUE | TRUE | FALSE |  | 1
158 | Electricité | LOGEMENT ODONTOLOGIE | E073 | Non | CASSAN | Manuel | Mensuel | Collecté |  |  | TGBT ODONTO | BOUCLE B |  | ANNUEL | 03 | EB0501-ODONTO IRIT DENTAIRE |  | TRUE | FALSE | FALSE |  | 1
246 | Electricité | Logements I.U.F.M | E400 | Oui | CROS | Manuel | Mensuel | Collecté |  |  |  | BOUCLE A |  | ANNUEL | 18 | EA0601-IUFM + LEP R. BONNET |  | TRUE | TRUE | FALSE |  | 1
685 | Electricité | Logements N°1 IUFM DUPONT | E401 | Oui | CROS | Manuel | Mensuel | Collecté | [5 empty] | ANNUEL | NF |  |  | TRUE | FALSE | FALSE |  | 0
686 | Electricité | Logements N°2 IUFM A. SIRANDE-SAUSSOTTE | E402 | Oui | CROS | Manuel | Mensuel | Collecté | [5 empty] | ANNUEL | NF |  |  | TRUE | FALSE | FALSE |  | 0
687 | Electricité | Logements N°3 IUFM N. VIDAL-LAGARDE | E403 | Oui | CROS | Manuel | Mensuel | Collecté | [5 empty] | ANNUEL | NF |  |  | TRUE | FALSE | FALSE |  | 0
688 | Electricité | Logements N°4 IUFM A. MOUCHARD | E404 | Oui | CROS | Manuel | Mensuel | Collecté | [5 empty] | ANNUEL | NF |  |  | TRUE | FALSE | FALSE |  | 0
689 | Electricité | Logements N°5 IUFM N. VIDAL-LAGARDE | E405 | Oui | CROS | Manuel | Mensuel | Collecté | [5 empty] | ANNUEL | NF |  |  | TRUE | FALSE | FALSE |  | 0
690 | Electricité | 'Logements Studio IUFM DUPONT fils | E406 | Oui | CROS | Manuel | Mensuel | Collecté | [5 empty] | ANNUEL | NF |  |  | TRUE | FALSE | FALSE |  | 0
212 | Electricité | MAISON DU PERSONNEL | E135 | Oui | GTC PCVUE | GTC-WAGO | T_REEL | Collecté |  |  | POSTE HT C1 | BOUCLE C |  | ANNUEL | 49 | EC0102-C1 TR2 INSA |  | TRUE | TRUE | FALSE |  | 1
226 | Electricité | MAISON DU PERSONNEL | E150 | Oui | CASSAN | Manuel | Mensuel | Collecté |  |  | TGBT UPSIDIUM | BOUCLE B |  | ANNUEL | 01 | EB0102-MAISON DU PERSONNEL |  | TRUE | FALSE | FALSE |  | 1
840 | Electricité | MAISON DU PERSONNEL | EB0202 | Oui | GTC PCVUE | GTC-WAGO | T_REEL | Collecté |  |  | B2 | BOUCLE B |  | ANNUEL | 01 |  |  | TRUE | TRUE | FALSE |  | 1 | 026
334 | Electricité | MAISON DU PERSONNEL | ESC10 | Oui |  |  |  | Calculé |  |  |  | BOUCLE B |  | ANNUEL | NF | EB0102-MAISON DU PERSONNEL |  | TRUE | FALSE | FALSE |  | 1
224 | Electricité | MAISON DU PERSONNEL - Coffret Extérieur. | E148 | Oui | CASSAN | Manuel | Mensuel | Collecté |  |  | TGBT UPSIDIUM | BOUCLE B |  | ANNUEL | 01 | EB0102-MAISON DU PERSONNEL |  | TRUE | FALSE | FALSE |  | 1
305 | Electricité | MATHEMATIQUES INSA 1 | EC0505 | Oui | GTC PCVUE | GTC-WAGO | T_REEL | Collecté |  |  | C5 | BOUCLE C |  | ANNUEL | 06 |  |  | TRUE | TRUE | FALSE |  | 1 | 048
308 | Electricité | MATHEMATIQUES INSA 2 | EC0508 | Oui | GTC PCVUE | GTC-WAGO | T_REEL | Collecté |  |  | C5 | BOUCLE C |  | ANNUEL | 06 |  |  | TRUE | TRUE | FALSE |  | 1 | 051
306 | Electricité | MATHEMATIQUES INSA Ext | EC0506 | Oui | GTC PCVUE | GTC-WAGO | T_REEL | Collecté |  |  | C5 | BOUCLE C |  | ANNUEL | 06 |  |  | TRUE | TRUE | FALSE |  | 1 | 049
670 | Electricité | MB3 | EC0306 | Oui | GTC PCVUE | GTC-WAGO | T_REEL | Collecté |  |  | C3 | BOUCLE C |  | ANNUEL | 06 |  |  | TRUE | TRUE | FALSE |  | 1
1046 | Electricité | MB3 | EC0309 | Oui | GTC PCVUE | GTC-WAGO | T_REEL | Collecté |  |  | C3 | BOUCLE C |  | ANNUEL | 06 |  |  | TRUE | TRUE | FALSE |  | 1
162 | Electricité | MEDECINE PREVENTIVE | E078 | Oui | CASSAN | Manuel | Mensuel | Collecté |  |  | TGBT TRIPODE B | BOUCLE B |  | ANNUEL | 26 | EB0801-TRIPODE B |  | TRUE | TRUE | FALSE |  | 1
207 | Electricité | MHT | E128 | Oui | CASSAN | Manuel | Mensuel | Collecté |  |  | TGBT 2R1 | BOUCLE B |  | ANNUEL | 01 | EB0101-2R1 |  | TRUE | FALSE | FALSE |  | 1
279 | Electricité | MHT | EB0107 | Oui | GTC PCVUE | GTC-WAGO | T_REEL | Collecté |  |  | B1 | BOUCLE B |  | ANNUEL | 01 |  |  | TRUE | TRUE | FALSE |  | 1 | 031
870 | Electricité | MODULAIRES IRT B1 | EB0906 | Oui | GTC PCVUE | GTC-WAGO | T_REEL | Collecté |  |  | B9 | BOUCLE B |  | ANNUEL | NF |  |  | TRUE | FALSE | FALSE |  | 1 | 040
874 | Electricité | MODULAIRES IRT B2 | EB0908 | Oui | GTC PCVUE | GTC-WAGO | T_REEL | Collecté |  |  | B9 | BOUCLE B |  | ANNUEL | NF |  |  | TRUE | FALSE | FALSE |  | 1 | 040
1050 | Electricité | MRV BAT A | EB0910 | Oui | GTC PCVUE | GTC-WAGO | T_REEL | Collecté |  |  | B9 | BOUCLE B |  | ANNUEL |  |  |  | TRUE | TRUE | FALSE |  | 1 |  | ECLAIRAGE PUBLIC
1051 | Electricité | MRV BAT B | EB0911 | Oui | GTC PCVUE | GTC-WAGO | T_REEL | Collecté |  |  | B9 | BOUCLE B |  | ANNUEL |  |  |  | TRUE | TRUE | FALSE |  | 1 |  | ECLAIRAGE PUBLIC
1052 | Electricité | MRV BAT C | EB0912 | Oui | GTC PCVUE | GTC-WAGO | T_REEL | Collecté |  |  | B9 | BOUCLE B |  | ANNUEL |  |  |  | TRUE | TRUE | FALSE |  | 1 |  | ECLAIRAGE PUBLIC
1053 | Electricité | MRV BAT D | EB0913 | Oui | GTC PCVUE | GTC-WAGO | T_REEL | Collecté |  |  | B9 | BOUCLE B |  | ANNUEL |  |  |  | TRUE | TRUE | FALSE |  | 1 |  | ECLAIRAGE PUBLIC
881 | Electricité | MRV GENERAL | EB0907 | Oui | GTC PCVUE | GTC-WAGO | T_REEL | Collecté |  |  | B9 | BOUCLE B |  | ANNUEL |  |  |  | TRUE | FALSE | FALSE |  | 1 | 040
1054 | Electricité | MRV Groupe Froid | EB0914 | Oui | GTC PCVUE | GTC-WAGO | T_REEL | Collecté |  |  | B9 | BOUCLE B |  | ANNUEL |  |  |  | TRUE | TRUE | FALSE |  | 1 |  | ECLAIRAGE PUBLIC
1055 | Electricité | MRV Salle serveurs | EB0915 | Oui | GTC PCVUE | GTC-WAGO | T_REEL | Collecté |  |  | B9 | BOUCLE B |  | ANNUEL |  |  |  | TRUE | TRUE | FALSE |  | 1 |  | ECLAIRAGE PUBLIC
157 | Electricité | ODONTO IRIT DENTAIRE | E071 | Oui | CASSAN | Manuel | Mensuel | Collecté |  |  | TGBT ODONTO | BOUCLE B |  | ANNUEL | 03 | EB0501-ODONTO IRIT DENTAIRE |  | TRUE | FALSE | FALSE |  | 1
338 | Electricité | ODONTO IRIT DENTAIRE | ESC14 | Oui |  |  |  | Calculé |  |  |  | BOUCLE B |  | ANNUEL | 03 | EB0501-ODONTO IRIT DENTAIRE |  | TRUE | TRUE | FALSE |  | 1
816 | Electricité | ODONTOLOGIE - EP | EB0503 | Oui | GTC PCVUE | GTC-WAGO | T_REEL | Collecté |  |  | B5 | BOUCLE B |  | ANNUEL | NF |  |  | TRUE | FALSE | FALSE |  | 0
839 | Electricité | Péfabriqués Salles S | EB0905 | Oui | GTC PCVUE | GTC-WAGO | T_REEL | Collecté |  |  | B9 | BOUCLE B |  | ANNUEL | NF |  |  | TRUE | FALSE | FALSE |  | 1 | 040
817 | Electricité | PHARMACIE - EP | EB0602 | Oui | GTC PCVUE | GTC-WAGO | T_REEL | Collecté |  |  | B6 | BOUCLE B |  | ANNUEL | NF |  |  | TRUE | FALSE | FALSE |  | 0
250 | Electricité | POLE SPORTIF | EA0203 | Oui | GTC PCVUE | GTC-WAGO | T_REEL | Collecté |  |  | A2 | BOUCLE A |  | ANNUEL | 57 |  |  | TRUE | TRUE | FALSE |  | 1 | 008 | ALIMENTATION BATIMENT
222 | Electricité | PREFABRIQUES (Halle de sport) | E146 | Oui | GTC PCVUE | GTC-WAGO | T-REEL | Collecté |  |  | TGBT RU2 | BOUCLE A |  | ANNUEL | 01 | EA0201-RESTAURANT 2 |  | TRUE | TRUE | FALSE |  | 1
821 | Electricité | PRES | ESC17b | Oui |  |  |  | Calculé | [5 empty] | ANNUEL |  |  |  | TRUE | FALSE | FALSE |  | 0
913 | Electricité | Prise Electrique Véhicule MEGA | EB0406 | Oui | GTC PCVUE | GTC-WAGO | T_REEL | Collecté |  |  | SGE | BOUCLE B | [5 empty] | FALSE | FALSE | FALSE |  | 0
314 | Electricité | Protection HTA BOUCLES Electriques | EP001 | Oui | GTC PCVUE | GTC-WAGO | T_REEL | Collecté |  |  | POSTE HT | Protection HTA BOUCLES Electriques |  | ANNUEL | NF |  |  | TRUE | FALSE | FALSE |  | 1 | 201
1047 | Electricité | PROVISOIRE ALGECO BIO3 | EC0308 | Oui | CASSAN | Manuel | Mensuel | Collecté |  |  | C3 | BOUCLE C |  | ANNUEL | 06 |  |  | TRUE | TRUE | FALSE |  | 1
1074 | Electricité | RESERVE | E260 | Oui | GTC PCVUE | GTC-WAGO | Mensuel | Collecté |  |  | ???? |  |  | ANNUEL | NF |  |  | TRUE | FALSE | FALSE |  | 1
196 | Electricité | RESIDENCE 1 INSA | E110 | Oui | GTC PCVUE | GTC-WAGO | T_REEL | Collecté |  |  | POSTE HT C1 | BOUCLE C |  | ANNUEL | 06 | EC0101-C1 TR1 INSA |  | TRUE | TRUE | FALSE |  | 1
225 | Electricité | RESIDENCE 1 INSA | E149 | Oui | GTC PCVUE | GTC-WAGO | T_REEL | Collecté |  |  | POSTE HT C1 | BOUCLE C |  | ANNUEL | 06 | EC0101-C1 TR1 INSA |  | TRUE | TRUE | FALSE |  | 1
194 | Electricité | RESIDENCE 2 INSA | E108 | Oui | GTC PCVUE | GTC-WAGO | T_REEL | Collecté |  |  | POSTE HT C1 | BOUCLE C |  | ANNUEL | 49 | EC0101-C1 TR1 INSA |  | TRUE | TRUE | FALSE |  | 1
210 | Electricité | RESIDENCE 3 INSA | E132 | Oui | GTC PCVUE | GTC-WAGO | T_REEL | Collecté |  |  | POSTE HT C1 | BOUCLE C |  | ANNUEL | 49 | EC0102-C1 TR2 INSA |  | TRUE | TRUE | FALSE |  | 1
219 | Electricité | RESIDENCE 4 INSA | E142 | Oui | GTC PCVUE | GTC-WAGO | T_REEL | Collecté |  |  | POSTE HT C2 | BOUCLE C |  | ANNUEL | 49 | EC0202-C2 TR2 INSA |  | TRUE | TRUE | FALSE |  | 1
169 | Electricité | RESIDENCE 5 INSA | E086 | Oui | CASSAN | Manuel | Mensuel | Collecté |  |  | TGBT GEOTECH | BOUCLE C |  | ANNUEL | 49 | EC0701-GEOTECHNIQUE |  | TRUE | TRUE | FALSE |  | 1
205 | Electricité | RESIDENCE 6 INSA | E126 | Oui | CASSAN | Manuel | Mensuel | Collecté |  |  | TGBT GEOTECH | BOUCLE C |  | ANNUEL | 49 | EC0701-GEOTECHNIQUE |  | TRUE | TRUE | FALSE |  | 1
220 | Electricité | RESIDENCE 7 INSA | E143 | Oui | GTC PCVUE | GTC-WAGO | T_REEL | Collecté |  |  | POSTE HT C2 | BOUCLE C |  | ANNUEL | 49 | EC0201-C2 TR1 INSA |  | TRUE | TRUE | FALSE |  | 1
233 | Electricité | RESIDENCE THALES | E180 | Oui | GTC PCVUE | GTC-WAGO | T_REEL | Collecté |  |  | TGBT TRIPODE B | BOUCLE B |  | ANNUEL | 07D | EB0801-TRIPODE B |  | TRUE | TRUE | FALSE |  | 1
257 | Electricité | Résidences Clément ADER | EA06B02 | Oui | GTC PCVUE | GTC-WAGO | T_REEL | Collecté |  |  | A6B | BOUCLE A |  | ANNUEL | 07F |  |  | TRUE | TRUE | FALSE |  | 1
815 | Electricité | Résidences Maryse BASTIE | EA06B03 | Oui | GTC PCVUE | GTC-WAGO | T_REEL | Collecté |  |  | A6B | BOUCLE A |  | ANNUEL | NF |  |  | TRUE | FALSE | FALSE |  | 0
234 | Electricité | RESIDENCES PHYTAGORES 1 | E181 | Oui | GTC PCVUE | GTC-WAGO | T_REEL | Collecté |  |  | TGBT TRIPODE B | BOUCLE B |  | ANNUEL | 07E | EB0801-TRIPODE B |  | TRUE | TRUE | FALSE |  | 1
235 | Electricité | RESIDENCES PHYTAGORES 2 | E182 | Oui | GTC PCVUE | GTC-WAGO | T_REEL | Collecté |  |  | TGBT TRIPODE B | BOUCLE B |  | ANNUEL | 07E | EB0801-TRIPODE B |  | TRUE | TRUE | FALSE |  | 1
236 | Electricité | RESIDENCES PHYTAGORES 3 | E183 | Oui | GTC PCVUE | GTC-WAGO | T_REEL | Collecté |  |  | TGBT TRIPODE B | BOUCLE B |  | ANNUEL | 07E | EB0801-TRIPODE B |  | TRUE | TRUE | FALSE |  | 1
150 | Electricité | RESTAURANT 1 | E062 | Oui | GTC PCVUE | GTC-WAGO | Mensuel | Collecté |  |  | TGBT RU1 | BOUCLE B |  | ANNUEL | NF | EB0301-RESTAURANT 1 |  | TRUE | FALSE | FALSE |  | 1
282 | Electricité | RESTAURANT 1 | EB0301 | Oui | GTC PCVUE | GTC-WAGO | T_REEL | Collecté |  |  | B3 | BOUCLE B |  | ANNUEL | NF |  |  | TRUE | FALSE | FALSE |  | 1 | 033
335 | Electricité | RESTAURANT 1 | ESC11 | Oui |  |  |  | Calculé |  |  |  | BOUCLE B |  | ANNUEL | 07B | EB0301-RESTAURANT 1 |  | TRUE | TRUE | FALSE |  | 1
208 | Electricité | RESTAURANT 2 | E130 | Oui | GTC PCVUE | GTC-WAGO | T-REEL | Collecté |  |  | TGBT RU2 | BOUCLE A |  | ANNUEL | 07C | EA0201-RESTAURANT 2 |  | TRUE | TRUE | FALSE |  | 1
248 | Electricité | RESTAURANT 2 | EA0201 | Oui | GTC PCVUE | GTC-WAGO | T_REEL | Collecté |  |  | A2 | BOUCLE A |  | ANNUEL | NF |  |  | TRUE | FALSE | FALSE |  | 1 | 006
139 | Electricité | RESTAURANT 2 - EP | E036 | Non | GTC PCVUE | GTC-WAGO | T-REEL | Collecté |  |  | TGBT RU2 | BOUCLE A |  | ANNUEL | REP - EP | EA0201-RESTAURANT 2 |  | TRUE | FALSE | FALSE |  | 1 |  | ECLAIRAGE PUBLIC
137 | Electricité | RESTAURANT 2 Général (ancien comptage) | E034 | Oui | GTC PCVUE | GTC-WAGO | T-REEL | Collecté |  |  | TGBT RU2 | BOUCLE A |  | ANNUEL | NF | EA0201-RESTAURANT 2 |  | TRUE | FALSE | FALSE |  | 1
197 | Electricité | RESTAURANT INSA GENERAL | E111 | Oui | GTC PCVUE | GTC-WAGO | T_REEL | Collecté |  |  | POSTE HT C1 | BOUCLE C |  | ANNUEL | 06 | EC0102-C1 TR2 INSA |  | TRUE | TRUE | FALSE |  | 1
734 | Electricité | Restaurant LEP Bonnet Eclairage | E172 | Oui | CASSAN | Manuel | Mensuel | Collecté | [5 empty] | ANNUEL |  |  |  | TRUE | FALSE | FALSE |  | 0
1017 | Electricité | RU2 CATALYSEUR R+1 | E134 | Oui | GTC PCVUE | GTC-WAGO | T-REEL | Collecté |  |  | TGBT RU2 | BOUCLE A |  | ANNUEL | 07C | EA0201-RESTAURANT 2 |  | TRUE | TRUE | FALSE |  | 1
1018 | Electricité | RU2 S/S PRIMAIRE | E129 | Oui | GTC PCVUE | GTC-WAGO | T-REEL | Collecté |  |  | TGBT RU2 | BOUCLE A |  | ANNUEL | 07C | EA0201-RESTAURANT 2 |  | TRUE | TRUE | FALSE |  | 1
165 | Electricité | SALLES S PREFABRIQUEES | E082 | Non | CASSAN | Manuel | Mensuel | Collecté |  |  | TGBT ENSIACET | BOUCLE B |  | ANNUEL | 01 | EB0901-ENSIACET |  | TRUE | TRUE | FALSE |  | 1
153 | Electricité | Service Courrier UPS | E067 | Oui | CASSAN | Manuel | Mensuel | Collecté |  |  | VILLA DERRIERE TRIP A | BOUCLE B |  | ANNUEL | 01 | EB0401-TRIPODE A |  | TRUE | TRUE | FALSE |  | 1
155 | Electricité | SERVICE GESTION EXPLOITATION | E069 | Non | CASSAN | Manuel | Mensuel | Collecté |  |  | TGBT GESTION | BOUCLE B |  | ANNUEL | NF | EB0402-SERVICE GESTION EXPLOITATION |  | TRUE | FALSE | FALSE |  | 1
284 | Electricité | SERVICE GESTION EXPLOITATION | EB0402 | Oui | GTC PCVUE | GTC-WAGO | T_REEL | Collecté |  |  | B4 | BOUCLE B |  | ANNUEL | NF |  |  | TRUE | FALSE | FALSE |  | 1 | 035
337 | Electricité | SERVICE GESTION EXPLOITATION | ESC13 | Oui |  |  |  | Calculé |  |  |  | BOUCLE B |  | ANNUEL | 29 | EB0402-SERVICE GESTION EXPLOITATION |  | TRUE | TRUE | FALSE |  | 1
156 | Electricité | SERVICE GESTION EXPLOITATION - EP | E070 | Non | CASSAN | Manuel | Mensuel | Collecté |  |  | TGBT GESTION | BOUCLE B |  | ANNUEL | REP - EP | EB0402-SERVICE GESTION EXPLOITATION |  | FALSE | TRUE | FALSE |  | 1 |  | ECLAIRAGE PUBLIC
134 | Electricité | SERVICES TECHNIQUES IMMOBILIERS | E024 | Oui | GTC PCVUE | GTC-WAGO | T-REEL | Collecté |  |  | TGBT GEOTECH | BOUCLE C |  | ANNUEL | 01 | EC0701-GEOTECHNIQUE |  | TRUE | TRUE | FALSE |  | 1
1019 | Electricité | SGE Prise charge Véhicule ext. | EB0409 | Oui | CASSAN | Manuel | Mensuel | Collecté |  |  | SGE | BOUCLE B | [5 empty] | FALSE | FALSE | FALSE |  | 0
995 | Electricité | Soute chaufferie centrale | EP012 | Oui | GTC PCVUE | GTC-WAGO | T_REEL | Collecté |  |  | POSTE HT | Protection HTA BOUCLES Electriques |  | ANNUEL | NF |  |  | TRUE | FALSE | FALSE |  | 1 | 207
223 | Electricité | STAND DE TIR UPS | E147 | Oui | GTC PCVUE | GTC-WAGO | Mensuel | Collecté |  |  | TGBT GEOTECH | BOUCLE C |  | ANNUEL | 01 | EC0701-GEOTECHNIQUE |  | TRUE | TRUE | FALSE |  | 1
151 | Electricité | Station Métro Acceuil UPS | E064 | Oui | GTC PCVUE | GTC-WAGO | Mensuel | Collecté |  |  | TGBT RU1 | BOUCLE B |  | ANNUEL | 70 | EB0301-RESTAURANT 1 |  | TRUE | TRUE | FALSE |  | 1
679 | Electricité | TGBT 4R3 | E204 | Oui | CASSAN | Manuel | Mensuel | Collecté | [5 empty] | ANNUEL | NF |  |  | TRUE | FALSE | FALSE |  | 0
672 | Electricité | TGBT AMPHI INSA + Génie Chimie INSA | ESCC0301 | Oui |  |  |  | Calculé |  |  |  | BOUCLE C |  | ANNUEL | 06 |  |  | TRUE | TRUE | FALSE |  | 1
680 | Electricité | TGBT IRIT 2 | E203 | Oui | GTC PCVUE | GTC-WAGO | T_REEL | Collecté | [5 empty] | ANNUEL | NF |  |  | TRUE | FALSE | FALSE |  | 0
836 | Electricité | TGBT MRV | EB0902 | Oui | GTC PCVUE | GTC-WAGO | T_REEL | Collecté |  |  | B9 | BOUCLE B |  | ANNUEL | NF |  |  | TRUE | FALSE | FALSE |  | 1 | 040
237 | Electricité | TRIPODE A | E184 | Oui | GTC PCVUE | GTC-WAGO | T_REEL | Collecté |  |  | TGBT TRIPODE A | BOUCLE B |  | ANNUEL | NF | EB0401-TRIPODE A |  | TRUE | FALSE | FALSE |  | 1
283 | Electricité | TRIPODE A | EB0401 | Oui | GTC PCVUE | GTC-WAGO | T_REEL | Collecté |  |  | B4 | BOUCLE B |  | ANNUEL | NF |  |  | TRUE | FALSE | FALSE |  | 1 | 034
336 | Electricité | TRIPODE A | ESC12 | Oui |  |  |  | Calculé |  |  |  | BOUCLE B |  | ANNUEL | 07A | EB0401-TRIPODE A |  | TRUE | TRUE | FALSE |  | 1
154 | Electricité | TRIPODE A - EP | E068 | Oui | GTC PCVUE | GTC-WAGO | Mensuel | Collecté |  |  | TGBT TRIPODE A | BOUCLE B |  | ANNUEL | REP - EP | EB0401-TRIPODE A |  | TRUE | TRUE | FALSE |  | 1 |  | ECLAIRAGE PUBLIC
289 | Electricité | TRIPODE B | EB0801 | Oui | GTC PCVUE | GTC-WAGO | T_REEL | Collecté |  |  | B8 | BOUCLE B |  | ANNUEL | NF |  |  | TRUE | FALSE | FALSE |  | 1 | 039
340 | Electricité | TRIPODE B | ESC16 | Oui |  |  |  | Calculé |  |  |  | BOUCLE B |  | ANNUEL | 07A | EB0801-TRIPODE B |  | TRUE | TRUE | FALSE |  | 1
163 | Electricité | TRIPODE B - EP | E079 | Oui | GTC PCVUE | GTC-WAGO | Mensuel | Collecté |  |  | TGBT TRIPODE B | BOUCLE B |  | ANNUEL | REP - EP | EB0801-TRIPODE B |  | TRUE | TRUE | FALSE |  | 1 |  | ECLAIRAGE PUBLIC
288 | Electricité | TRIPODE C | EB0701 | Oui | GTC PCVUE | GTC-WAGO | T_REEL | Collecté |  |  | B7 | BOUCLE B |  | ANNUEL | 07A |  |  | TRUE | TRUE | FALSE |  | 1 | 041
138 | Electricité | U.F.R STAPS | E035 | Oui | GTC PCVUE | GTC-WAGO | T-REEL | Collecté |  |  | TGBT RU2 | BOUCLE A |  | ANNUEL | 57 | EA0201-RESTAURANT 2 |  | TRUE | TRUE | FALSE |  | 1
204 | Electricité | U1 | E125 | Oui | GTC PCVUE | GTC-WAGO | Mensuel | Collecté |  |  | POSTE HT PO | BOUCLE A |  | ANNUEL | 01 | EA1102-3R3 - 3HME |  | TRUE | FALSE | FALSE |  | 1
203 | Electricité | U2 | E124 | Oui | GTC PCVUE | GTC-WAGO | Mensuel | Collecté |  |  | TGBT 3HME | BOUCLE A |  | ANNUEL | 01 | EA1102-3R3 - 3HME |  | TRUE | FALSE | FALSE |  | 1
202 | Electricité | U3 | E123 | Oui | GTC PCVUE | GTC-WAGO | Mensuel | Collecté |  |  | TGBT U3 | BOUCLE A |  | ANNUEL | 01 | EA1101-U3 + U4 + E4 |  | TRUE | FALSE | FALSE |  | 1
271 | Electricité | U3 | EA1101 | Oui | GTC PCVUE | GTC-WAGO | T_REEL | Collecté |  |  | A11 | BOUCLE A |  | ANNUEL | 01 |  |  | TRUE | TRUE | FALSE |  | 1 | 002
201 | Electricité | U4 | E121 | Oui | GTC PCVUE | GTC-WAGO | T_REEL | Collecté |  |  | TGBT U4 | BOUCLE A |  | ANNUEL | 01 | EA1101-U3 + U4 + E4 |  | TRUE | FALSE | FALSE |  | 1
837 | Electricité | UPS -Pôle associatif 1 et 2 | EB0903 | Oui | GTC PCVUE | GTC-WAGO | T_REEL | Collecté |  |  | B9 | BOUCLE B |  | ANNUEL | NF |  |  | TRUE | FALSE | FALSE |  | 1 | 040
681 | Electricité | Villa 1 INSA | E206 | Oui | CASSAN | Manuel | Mensuel | Collecté | [5 empty] | ANNUEL | NF |  |  | TRUE | FALSE | FALSE |  | 0
697 | Electricité | Villa 2 INSA | E209 | Oui | CASSAN | Manuel | Mensuel | Collecté | [5 empty] | ANNUEL | NF |  |  | TRUE | FALSE | FALSE |  | 0
692 | Electricité | Villa 3 INSA | E210 | Oui | CASSAN | Manuel | Mensuel | Collecté | [5 empty] | ANNUEL | NF |  |  | TRUE | FALSE | FALSE |  | 0
683 | Electricité | Villa 4 INSA | E207 | Oui | CASSAN | Manuel | Mensuel | Collecté | [5 empty] | ANNUEL | NF |  |  | TRUE | FALSE | FALSE |  | 0
168 | Electricité | Villa direction INSA | E085 | Oui | CASSAN | Manuel | Mensuel | Collecté |  |  | TGBT GEOTECH | BOUCLE C |  | ANNUEL | 06 | EC0701-GEOTECHNIQUE |  | TRUE | TRUE | FALSE |  | 1
682 | Electricité | Villa Direction INSA | E205 | Oui | CASSAN | Manuel | Mensuel | Collecté | [5 empty] | ANNUEL | NF |  |  | TRUE | FALSE | FALSE |  | 0
152 | Electricité | VILLA F.N.S.U | E066 | Oui | CASSAN | Manuel | Mensuel | Collecté |  |  | VILLA DERRIERE TRIP A | BOUCLE B |  | ANNUEL | 01 | EB0401-TRIPODE A |  | TRUE | TRUE | FALSE |  | 1
684 | Electricité | Villa SG INSA | E208 | Oui | CASSAN | Manuel | Mensuel | Collecté | [5 empty] | ANNUEL | NF |  |  | TRUE | FALSE | FALSE |  | 0
861 | Electricité | Villa UPS 1 | E215 | Oui | GTC PCVUE | GTC-WAGO | T_REEL | Collecté |  |  |  | BOUCLE B |  | ANNUEL |  |  |  | TRUE | FALSE | FALSE |  | 0
862 | Electricité | Villa UPS 2 | E216 | Oui | GTC PCVUE | GTC-WAGO | T_REEL | Collecté |  |  |  | BOUCLE B |  | ANNUEL |  |  |  | FALSE | FALSE | FALSE |  | 0
696 | Electricité | Villas INSA Box D | E214 | Oui | CASSAN | Manuel | Mensuel | Collecté | [5 empty] | ANNUEL | NF |  |  | TRUE | FALSE | FALSE |  | 0
693 | Electricité | Villas INSA Box G | E211 | Oui | CASSAN | Manuel | Mensuel | Collecté | [5 empty] | ANNUEL | NF |  |  | TRUE | FALSE | FALSE |  | 0
694 | Electricité | Villas INSA C/G | E212 | Oui | CASSAN | Manuel | Mensuel | Collecté | [5 empty] | ANNUEL | NF |  |  | TRUE | FALSE | FALSE |  | 0
695 | Electricité | Villas INSA MARTINEZ | E213 | Oui | CASSAN | Manuel | Mensuel | Collecté | [5 empty] | ANNUEL | NF |  |  | TRUE | FALSE | FALSE |  | 0
346 | Gaz | 2R1 | G001 | Oui | CROS | Manuel | Mensuel | Collecté |  |  |  | GDF CAMPUS |  | ANNUEL | 01 | G046-COMPTEUR GENERAL GDF |  | TRUE | TRUE | FALSE
349 | Gaz | 2TP1 | G004 | Non | CROS | Manuel | Mensuel | Collecté |  |  |  | GDF CAMPUS |  | ANNUEL | 01 | G046-COMPTEUR GENERAL GDF |  | FALSE | TRUE | FALSE
347 | Gaz | 2TP2 | G002 | Non | CROS | Manuel | Mensuel | Collecté |  |  |  | GDF CAMPUS |  | ANNUEL | 01 | G046-COMPTEUR GENERAL GDF |  | FALSE | TRUE | FALSE
348 | Gaz | 2TP3 | G003 | Oui | CROS | Manuel | Mensuel | Collecté |  |  |  | GDF CAMPUS |  | ANNUEL | 01 | G046-COMPTEUR GENERAL GDF |  | TRUE | TRUE | FALSE
731 | Gaz | 3PN | G011 | Non | CROS | Manuel | Mensuel | Collecté | [5 empty] | ANNUEL |  |  |  | FALSE | FALSE | FALSE |  | 0
350 | Gaz | 3R1 b2 | G005 | Non | CROS | Manuel | Mensuel | Collecté |  |  |  | GDF CAMPUS |  | ANNUEL | 01 | G046-COMPTEUR GENERAL GDF |  | FALSE | TRUE | FALSE
351 | Gaz | 3R1 b3 | G006 | Non | CROS | Manuel | Mensuel | Collecté |  |  |  | GDF CAMPUS |  | ANNUEL | 01 | G046-COMPTEUR GENERAL GDF |  | FALSE | TRUE | FALSE
352 | Gaz | 3R2 | G007 | Non | CROS | Manuel | Mensuel | Collecté |  |  |  | GDF CAMPUS |  | ANNUEL | 01 | G046-COMPTEUR GENERAL GDF |  | FALSE | TRUE | FALSE
355 | Gaz | 3R3 - 3HME | G010 | Non | CROS | Manuel | Mensuel | Collecté |  |  |  | GDF CAMPUS |  | ANNUEL | 01 | G046-COMPTEUR GENERAL GDF |  | FALSE | TRUE | FALSE
353 | Gaz | 3TP1 | G008 | Non | CROS | Manuel | Mensuel | Collecté |  |  |  | GDF CAMPUS |  | ANNUEL | 01 | G046-COMPTEUR GENERAL GDF |  | FALSE | TRUE | FALSE
354 | Gaz | 3TP2 | G009 | Non | CROS | Manuel | Mensuel | Collecté |  |  |  | GDF CAMPUS |  | ANNUEL | 01 | G046-COMPTEUR GENERAL GDF |  | FALSE | TRUE | FALSE
356 | Gaz | 4R1 | G013 | Non | CROS | Manuel | Mensuel | Collecté |  |  |  | GDF CAMPUS |  | ANNUEL | 01 | G046-COMPTEUR GENERAL GDF |  | TRUE | TRUE | FALSE
357 | Gaz | 4R3 b1 | G014 | Non | CROS | Manuel | Mensuel | Collecté |  |  |  | GDF CAMPUS |  | ANNUEL | 01 | G046-COMPTEUR GENERAL GDF |  | FALSE | TRUE | FALSE
358 | Gaz | 4TP1 | G015 | Non | CROS | Manuel | Mensuel | Collecté |  |  |  | GDF CAMPUS |  | ANNUEL | 01 | G046-COMPTEUR GENERAL GDF |  | FALSE | TRUE | FALSE
363 | Gaz | 4TP2 | G020 | Non | CROS | Manuel | Mensuel | Collecté |  |  |  | GDF CAMPUS |  | ANNUEL | 01 | G046-COMPTEUR GENERAL GDF |  | FALSE | TRUE | FALSE
359 | Gaz | 4TP4 | G016 | Oui | CROS | Manuel | Mensuel | Collecté |  |  |  | GDF CAMPUS |  | ANNUEL | 01 | G046-COMPTEUR GENERAL GDF |  | TRUE | TRUE | FALSE
423 | Gaz | ADMINISTRATION IUFM | G371 | Non | CROS | Manuel | Mensuel | Collecté | [5 empty] | ANNUEL | 18 |  |  | FALSE | FALSE | FALSE
362 | Gaz | ADMINISTRATION UPS | G019 | Non | CROS | Manuel | Mensuel | Collecté |  |  |  | GDF CAMPUS |  | ANNUEL | 01 | G046-COMPTEUR GENERAL GDF |  | FALSE | TRUE | FALSE
424 | Gaz | Appartement Administration IUFM | G372 | Non | CROS | Manuel | Mensuel | Collecté | [5 empty] | ANNUEL | 18 |  |  | FALSE | FALSE | FALSE
376 | Gaz | BIBLIOTHEQUE UPS | G033 | Non | CROS | Manuel | Mensuel | Collecté |  |  |  | GDF CAMPUS |  | ANNUEL | 10 | G046-COMPTEUR GENERAL GDF |  | FALSE | FALSE | FALSE
397 | Gaz | CATAR | G056 | Oui | CROS | Manuel | Mensuel | Collecté | [5 empty] | ANNUEL | 13 |  |  | TRUE | FALSE | FALSE
394 | Gaz | CENTRE DE TRANSFERT - HALL BIO 2 | G053 | Non | MONTURET | Manuel | Hebdomadaire | Collecté | [5 empty] | ANNUEL | 06 |  |  | TRUE | FALSE | FALSE
1049 | Gaz | Chaudière éphemere AIME | G111 | Oui | Cassan | Manuel | Hebdomadaire | Collecté |  |  |  | GDF PHARMACIE |  | ANNUEL | 06 |  |  | TRUE | TRUE | FALSE
400 | Gaz | CHAUDIERE VAPEUR INSA | G059 | Oui | MONTURET | Manuel | Hebdomadaire | Collecté | [5 empty] | ANNUEL | 06 |  |  | TRUE | FALSE | FALSE
974 | Gaz | CHAUDIERE VAPEUR INSA ALGECO | G108 | Oui |  | Manuel | Hebdomadaire | Collecté | [5 empty] | ANNUEL | 06 |  |  | TRUE | FALSE | FALSE
417 | Gaz | CHAUFFERIE B.R.I INSA | G087 | Oui | MONTURET | Manuel | Hebdomadaire | Collecté | [5 empty] | ANNUEL | 06 |  |  | TRUE | FALSE | FALSE
415 | Gaz | Chaufferie Halle de Tennis | G081 | Oui | MONTURET | Manuel | Hebdomadaire | Collecté |  |  |  | GDF CAMPUS |  | ANNUEL | 16 | G046-COMPTEUR GENERAL GDF |  | TRUE | TRUE | FALSE
413 | Gaz | CHAUFFERIE MEDECINE | G079 | Non | NKODIA | Manuel | Hebdomadaire | Collecté | [5 empty] | ANNUEL | NF |  |  | FALSE | TRUE | FALSE
396 | Gaz | Chaufferie Salles S Préfa. | G055 | Oui | RUIZ | Manuel | Hebdomadaire | Collecté |  |  |  | GDF CAMPUS |  | ANNUEL | 01 | G046-COMPTEUR GENERAL GDF |  | TRUE | TRUE | FALSE
360 | Gaz | Chaufferie Service Courrier UPS | G017 | Oui | RUIZ | Manuel | Hebdomadaire | Collecté |  |  |  | GDF CAMPUS |  | ANNUEL | 01 | G046-COMPTEUR GENERAL GDF |  | TRUE | TRUE | FALSE
382 | Gaz | CHU - ODONTOLOGIE | G040 | Non | NKODIA | Manuel | Hebdomadaire | Collecté |  |  |  | GDF CAMPUS |  | ANNUEL | 31 | G046-COMPTEUR GENERAL GDF |  | FALSE | FALSE | FALSE
379 | Gaz | CNRS Biochimie | G036 | Non | CROS | Manuel | Mensuel | Collecté |  |  |  | GDF CAMPUS |  | ANNUEL | 17 | G046-COMPTEUR GENERAL GDF |  | FALSE | FALSE | FALSE
387 | Gaz | COMPTEUR GENERAL GDF | G046 | Oui | RUIZ | Manuel | Hebdomadaire | Collecté | [5 empty] | ANNUEL | 29 |  |  | TRUE | FALSE | FALSE
975 | Gaz | COMUE - MRV | G109 | Oui |  | Manuel | Hebdomadaire | Collecté | [5 empty] | ANNUEL | 06 |  |  | TRUE | FALSE | FALSE
730 | Gaz | CRIL IUT - GENIE CIVIL | G104 | Oui | CROS | Manuel | Mensuel | Collecté | [5 empty] | ANNUEL |  |  |  | TRUE | FALSE | FALSE |  | 0
725 | Gaz | Cuisine Restaurant 3 | G105 | Oui | NKODIA | Manuel | Hebdomadaire | Collecté | [5 empty] | ANNUEL |  |  |  | TRUE | FALSE | FALSE |  | 0
377 | Gaz | ENSIACET | G034 | Non | CROS | Manuel | Mensuel | Collecté |  |  |  | GDF CAMPUS |  | ANNUEL | 13 | G046-COMPTEUR GENERAL GDF |  | FALSE | FALSE | FALSE
418 | Gaz | ENSIACET Ecole | G084 | Non | CROS | Manuel | Mensuel | Collecté | [5 empty] | ANNUEL | 13 |  |  | TRUE | FALSE | FALSE
691 | Gaz | ENSIACET Logement | G085 | Non | CROS | Manuel | Mensuel | Collecté | [5 empty] | ANNUEL | 13 |  |  | TRUE | FALSE | FALSE |  | 0
385 | Gaz | ESPACES VERTS - SGE | G044 | Non | RUIZ | Manuel | Hebdomadaire | Collecté |  |  |  | GDF CAMPUS |  | ANNUEL | 29 | G046-COMPTEUR GENERAL GDF |  | FALSE | FALSE | FALSE
364 | Gaz | FAC ODONTOLOGIE Colonne 1 | G021 | Oui | NKODIA | Manuel | Hebdomadaire | Collecté |  |  |  | GDF CAMPUS |  | ANNUEL | 03 | G046-COMPTEUR GENERAL GDF |  | TRUE | TRUE | FALSE
365 | Gaz | FAC ODONTOLOGIE Colonne 2 | G022 | Oui | NKODIA | Manuel | Hebdomadaire | Collecté |  |  |  | GDF CAMPUS |  | ANNUEL | 03 | G046-COMPTEUR GENERAL GDF |  | TRUE | TRUE | FALSE
366 | Gaz | FAC PHARMACIE | G023 | Non | MONTURET | Manuel | Hebdomadaire | Collecté |  |  |  | GDF PHARMACIE |  | ANNUEL | 04 |  |  | TRUE | TRUE | FALSE
925 | Gaz | FAC PHARMACIE | G107 | Oui | MONTURET | Manuel | Hebdomadaire | Collecté |  |  |  | GDF PHARMACIE |  | ANNUEL | 04 |  |  | TRUE | TRUE | FALSE
930 | Gaz | GENERAL GAZ PONSAN | G110 | Oui | NKODIA | Manuel | Hebdomadaire | Collecté | [9 empty] | FALSE | FALSE | FALSE |  | 0
728 | Gaz | Génie Chimique - TP Chimie INSA | G101 | Oui | CROS | Manuel | Mensuel | Collecté | [5 empty] | ANNUEL |  |  |  | TRUE | FALSE | FALSE |  | 0
411 | Gaz | GENIE CIVIL | G075 | Oui | CASSAN | Manuel | Mensuel | Collecté | [5 empty] | ANNUEL | 06 |  |  | TRUE | FALSE | FALSE
714 | Gaz | Geotechnique | G088 | Oui | CROS | Manuel | Mensuel | Collecté | [5 empty] | ANNUEL |  |  |  | TRUE | FALSE | FALSE |  | 0
401 | Gaz | HALL BIO 1 | G060 | Non | MONTURET | Manuel | Hebdomadaire | Collecté | [5 empty] | ANNUEL | 06 |  |  | FALSE | FALSE | FALSE
427 | Gaz | HALL BIO 3 | GSC01 | Oui |  |  |  | Calculé | [5 empty] | ANNUEL | 06 |  |  | TRUE | FALSE | FALSE
667 | Gaz | Halle Technologique - IUFM | G086 | Oui | CROS | Manuel | Mensuel | Collecté | [5 empty] | ANNUEL | 18B |  |  | TRUE | TRUE | TRUE |  | 0
367 | Gaz | INSA GENERAL | G024 | Oui | MONTURET | Manuel | Hebdomadaire | Collecté |  |  |  | GDF CAMPUS |  | ANNUEL | NF | G046-COMPTEUR GENERAL GDF |  | TRUE | FALSE | FALSE
428 | Gaz | INSA GENERAL | GSC02 | Oui |  |  |  | Calculé | [5 empty] | ANNUEL | 51 |  |  | TRUE | FALSE | FALSE
380 | Gaz | IUFM + LEP R. BONNET | G037 | Non | RUIZ | Manuel | Hebdomadaire | Collecté |  |  |  | GDF CAMPUS |  | ANNUEL | NF | G046-COMPTEUR GENERAL GDF |  | FALSE | FALSE | FALSE
727 | Gaz | IUFM Administration | G103 | Non | CROS | Manuel | Mensuel | Collecté | [5 empty] | ANNUEL |  |  |  | TRUE | FALSE | FALSE |  | 0
412 | Gaz | IUT GENIE CHIMIQUE | G076 | Oui | CROS | Manuel | Mensuel | Collecté |  |  |  | GDF CAMPUS |  | ANNUEL | 14B | G046-COMPTEUR GENERAL GDF |  | TRUE | TRUE | FALSE
389 | Gaz | IUT Ponsan Buanderie | G048 | Non | CROS | Manuel | Mensuel | Collecté |  |  |  | GDF PONSAN |  | ANNUEL | 08 | G049-IUT PONSAN VILLA |  | FALSE | FALSE | FALSE
390 | Gaz | IUT PONSAN VILLA | G049 | Oui | NKODIA | Manuel | Hebdomadaire | Collecté |  |  |  | GDF PONSAN |  | ANNUEL | NF |  |  | TRUE | FALSE | FALSE
430 | Gaz | IUT PONSAN VILLA | GSC04 | Oui |  |  |  | Calculé |  |  |  | GDF PONSAN |  | ANNUEL | 15 | G049-IUT PONSAN VILLA |  | TRUE | TRUE | FALSE
378 | Gaz | IUT RANGUEIL | G035 | Non | MONTURET | Manuel | Hebdomadaire | Collecté |  |  |  | GDF CAMPUS |  | ANNUEL | NF | G046-COMPTEUR GENERAL GDF |  | FALSE | FALSE | FALSE
416 | Gaz | IUT RANGUEIL | G082 | Oui | MONTURET | Manuel | Hebdomadaire | Collecté |  |  |  | GDF CAMPUS |  | ANNUEL | 14A | G046-COMPTEUR GENERAL GDF |  | TRUE | TRUE | FALSE
718 | Gaz | Laboratoire Gestion et Cognition | G097 | Oui | CROS | Manuel | Mensuel | Collecté | [5 empty] | ANNUEL | NF |  |  | TRUE | FALSE | FALSE |  | 0
429 | Gaz | LEP BONNET | GSC03 | Oui |  |  |  | Calculé | [5 empty] | ANNUEL | NF |  |  | TRUE | FALSE | FALSE
726 | Gaz | LEP BONNET Restaurant | G102 | Oui | RUIZ | Manuel | Hebdomadaire | Collecté | [5 empty] | ANNUEL |  |  |  | TRUE | FALSE | FALSE |  | 0
729 | Gaz | LERASS | G093 | Oui | CROS | Manuel | Mensuel | Collecté | [5 empty] | ANNUEL | NF |  |  | TRUE | FALSE | FALSE |  | 0
665 | Gaz | LOGE INSA | G083 | Oui | MONTURET | Manuel | Hebdomadaire | Collecté | [5 empty] | ANNUEL | 06 |  |  | TRUE | FALSE | FALSE
425 | Gaz | Logements I.U.F.M | G381 | Oui | CROS | Manuel | Mensuel | Collecté | [5 empty] | ANNUEL | 51 |  |  | TRUE | FALSE | FALSE
426 | Gaz | Logements L.E.P René BONNET | G382 | Oui | CROS | Manuel | Mensuel | Collecté | [5 empty] | ANNUEL | 06 |  |  | TRUE | FALSE | FALSE
405 | Gaz | MAISON DU PERSONNEL | G064 | Oui | CROS | Manuel | Mensuel | Collecté | [5 empty] | ANNUEL | 01 | G046-COMPTEUR GENERAL GDF |  | TRUE | TRUE | FALSE
911 | Gaz | Méca–dessin | G106 | Oui | MONTURET | Manuel | Hebdomadaire | Collecté |  |  |  | GDF CAMPUS |  | ANNUEL | 06 |  |  | TRUE | TRUE | FALSE |  | 0
381 | Gaz | MEDECINE PREVENTIVE | G039 | Non |  | Manuel | Trimestriel | Collecté |  |  |  | GDF CAMPUS |  | ANNUEL | 26 | G046-COMPTEUR GENERAL GDF |  | FALSE | FALSE | FALSE
398 | Gaz | MHT | G057 | Non | CROS | Manuel | Mensuel | Collecté |  |  |  | GDF CAMPUS |  | ANNUEL | 01 | G046-COMPTEUR GENERAL GDF |  | FALSE | TRUE | FALSE
715 | Gaz | Ponsan Villa 1 | G090 | Oui | CROS | Manuel | Mensuel | Collecté | [5 empty] | ANNUEL | NF |  |  | TRUE | FALSE | FALSE |  | 0
716 | Gaz | Ponsan Villa 2 | G091 | Oui | CROS | Manuel | Mensuel | Collecté | [5 empty] | ANNUEL | NF |  |  | TRUE | FALSE | FALSE |  | 0
717 | Gaz | Ponsan Villa 3 | G092 | Oui | CROS | Manuel | Mensuel | Collecté | [5 empty] | ANNUEL | NF |  |  | TRUE | FALSE | FALSE |  | 0
719 | Gaz | Rangueil Villa 1 | G094 | Oui | CROS | Manuel | Mensuel | Collecté | [5 empty] | ANNUEL | NF |  |  | TRUE | FALSE | FALSE |  | 0
720 | Gaz | Rangueil Villa 2 | G095 | Oui | CROS | Manuel | Mensuel | Collecté | [5 empty] | ANNUEL | NF |  |  | TRUE | FALSE | FALSE |  | 0
721 | Gaz | Rangueil Villa 3 | G096 | Oui | CROS | Manuel | Mensuel | Collecté | [5 empty] | ANNUEL | NF |  |  | TRUE | FALSE | FALSE |  | 0
375 | Gaz | RESIDENCE THALES | G032 | Non | CROS | Manuel | Mensuel | Collecté |  |  |  | GDF CAMPUS |  | ANNUEL | 07A | G046-COMPTEUR GENERAL GDF |  | FALSE | FALSE | FALSE
368 | Gaz | RESTAURANT 1 | G025 | Oui | RUIZ | Manuel | Hebdomadaire | Collecté |  |  |  | GDF CAMPUS |  | ANNUEL | 07B | G046-COMPTEUR GENERAL GDF |  | TRUE | FALSE | FALSE
369 | Gaz | RESTAURANT 2 | G026 | Oui | MONTURET | Manuel | Hebdomadaire | Collecté |  |  |  | GDF CAMPUS |  | ANNUEL | 07C | G046-COMPTEUR GENERAL GDF |  | TRUE | FALSE | FALSE
370 | Gaz | RESTAURANT 2 - Logement 1 | G027 | Oui | MONTURET | Manuel | Hebdomadaire | Collecté |  |  |  | GDF CAMPUS |  | ANNUEL | 07C | G046-COMPTEUR GENERAL GDF |  | FALSE | FALSE | FALSE
371 | Gaz | RESTAURANT 2 - Logement 2 | G028 | Oui | MONTURET | Manuel | Hebdomadaire | Collecté |  |  |  | GDF CAMPUS |  | ANNUEL | 07C | G046-COMPTEUR GENERAL GDF |  | FALSE | FALSE | FALSE
404 | Gaz | RESTAURANT 3 | G063 | Oui | NKODIA | Manuel | Hebdomadaire | Collecté | [5 empty] | ANNUEL | 56 |  |  | TRUE | FALSE | FALSE |  | 14.5093
431 | Gaz | RESTAURANT 3 | GSC05 | Oui |  |  |  | Calculé | [5 empty] | ANNUEL | 25 |  |  | TRUE | FALSE | FALSE
722 | Gaz | SGE | G100 | Non | CROS | Manuel | Mensuel | Collecté | [5 empty] | ANNUEL | NF |  |  | TRUE | FALSE | FALSE |  | 0
372 | Gaz | TRIPODE A | G029 | Non | CROS | Manuel | Mensuel | Collecté |  |  |  | GDF CAMPUS |  | ANNUEL | 07A | G046-COMPTEUR GENERAL GDF |  | FALSE | FALSE | FALSE
373 | Gaz | TRIPODE B | G030 | Non | CROS | Manuel | Mensuel | Collecté |  |  |  | GDF CAMPUS |  | ANNUEL | 07A | G046-COMPTEUR GENERAL GDF |  | TRUE | FALSE | FALSE
374 | Gaz | TRIPODE C | G031 | Non | CROS | Manuel | Mensuel | Collecté |  |  |  | GDF CAMPUS |  | ANNUEL | 07A | G046-COMPTEUR GENERAL GDF |  | TRUE | FALSE | FALSE
361 | Gaz | U.F.R STAPS | G018 | Non | CROS | Manuel | Mensuel | Collecté |  |  |  | GDF CAMPUS |  | ANNUEL | 57 | G046-COMPTEUR GENERAL GDF |  | FALSE | FALSE | FALSE
399 | Gaz | U2 | G058 | Non | CROS | Manuel | Mensuel | Collecté |  |  |  | GDF CAMPUS |  | ANNUEL | 01 | G046-COMPTEUR GENERAL GDF |  | FALSE | TRUE | FALSE
414 | Gaz | U3 | G080 | Non | CROS | Manuel | Mensuel | Collecté |  |  |  | GDF CAMPUS |  | ANNUEL | 01 | G046-COMPTEUR GENERAL GDF |  | TRUE | TRUE | FALSE
713 | Gaz | U4 | G089 | Non | CROS | Manuel | Mensuel | Collecté | [5 empty] | ANNUEL |  |  |  | TRUE | FALSE | FALSE |  | 0
1081 | Gaz | Vestiaire Rugby | G112 | Non | Cassan | Manuel | Mensuel | Collecté |  |  |  | GDF CAMPUS |  | ANNUEL | 01 | G046-COMPTEUR GENERAL GDF |  | TRUE | TRUE | TRUE
407 | Gaz | Villa 1 INSA | G071 | Oui | CASSAN | Manuel | Mensuel | Collecté | [5 empty] | ANNUEL | 06 |  |  | TRUE | FALSE | FALSE
673 | Gaz | Villa 2 INSA | G077 | Oui | CASSAN | Manuel | Mensuel | Collecté | [5 empty] | ANNUEL | 06 |  |  | TRUE | TRUE | FALSE |  | 0
674 | Gaz | Villa 3 INSA | G078 | Oui | CASSAN | Manuel | Mensuel | Collecté | [5 empty] | ANNUEL | 06 |  |  | TRUE | TRUE | FALSE |  | 0
409 | Gaz | Villa 4 INSA | G073 | Oui | CASSAN | Manuel | Mensuel | Collecté | [5 empty] | ANNUEL | 06 |  |  | TRUE | FALSE | FALSE
408 | Gaz | Villa Direction INSA | G072 | Oui | CASSAN | Manuel | Mensuel | Collecté | [5 empty] | ANNUEL | 06 |  |  | TRUE | FALSE | FALSE
410 | Gaz | Villa SG INSA | G074 | Oui | CASSAN | Manuel | Mensuel | Collecté | [5 empty] | ANNUEL | 06 |  |  | TRUE | FALSE | FALSE
724 | Gaz | Villa UPS 1 | G098 | Oui | CROS | Manuel | Mensuel | Collecté | [5 empty] | ANNUEL | NF |  |  | TRUE | FALSE | FALSE |  | 0
723 | Gaz | Villa UPS 2 | G099 | Oui | CROS | Manuel | Mensuel | Collecté | [5 empty] | ANNUEL | NF |  |  | TRUE | FALSE | FALSE |  | 0
386 | Gaz | Voirie SGE | G045 | Non | CROS | Manuel | Mensuel | Collecté |  |  |  | GDF CAMPUS |  | ANNUEL | 29 | G046-COMPTEUR GENERAL GDF |  | FALSE | FALSE | FALSE
406 | Gaz - Chaufferie | BASE DE VIE -SGE | G065 | Oui | RUIZ | Manuel | Hebdomadaire | Collecté | [5 empty] | ANNUEL | 29 |  |  | TRUE | FALSE | FALSE |  | 11.1609
402 | Gaz - Chaufferie | Chaudières Restaurant 3 | G061 | Oui | NKODIA | Manuel | Hebdomadaire | Collecté | [5 empty] | ANNUEL | NF |  |  | TRUE | FALSE | FALSE |  | 14.5093
419 | Gaz - Chaufferie | CHAUFFERIE CENTRALE RANGUEIL BRUT | G200 | Oui | GTC CHAUFFERIE | GTC | T_REEL | Collecté |  |  |  | CHAUFFERIE CENTRALE |  | ANNUEL | 29 |  |  | TRUE | FALSE | FALSE
420 | Gaz - Chaufferie | CHAUFFERIE CENTRALE RANGUEIL CORRIGE | G201 | Oui | GTC CHAUFFERIE | GTC | T_REEL | Collecté |  |  |  | CHAUFFERIE CENTRALE |  | ANNUEL | NF |  |  | TRUE | FALSE | FALSE |  | 11.8
395 | Gaz - Chaufferie | CHAUFFERIE E.N.A.C | G054 | Non | REPONSABLE SECTEUR | Manuel | Hebdomadaire | Collecté | [5 empty] | ANNUEL | 29 |  |  | TRUE | FALSE | FALSE |  | 14.5093
403 | Gaz - Chaufferie | CHAUFFERIE FAC ARSENAL | G062 | Oui | REPONSABLE SECTEUR | Manuel | Hebdomadaire | Collecté | [5 empty] | ANNUEL | 29 |  |  | TRUE | FALSE | FALSE |  | 14.5093
391 | Gaz - Chaufferie | CHAUFFERIE FAC MEDECINE | G050 | Oui | NKODIA | Manuel | Hebdomadaire | Collecté | [5 empty] | ANNUEL | 29 |  |  | TRUE | FALSE | FALSE |  | 14.5093
392 | Gaz - Chaufferie | CHAUFFERIE FAC ODONTOLOGIE | G051 | Oui | NKODIA | Manuel | Hebdomadaire | Collecté | [5 empty] | ANNUEL | 29 |  |  | TRUE | FALSE | FALSE |  | 14.5093
384 | Gaz - Chaufferie | CHAUFFERIE GROUPE 4 | G043 | Oui | RUIZ | Manuel | Hebdomadaire | Collecté |  |  |  | GDF CAMPUS |  | ANNUEL | NF | G046-COMPTEUR GENERAL GDF |  | TRUE | FALSE | FALSE |  | 14.5093
383 | Gaz - Chaufferie | CHAUFFERIE IUFM - LEPBONNET | G042 | Oui | RUIZ | Manuel | Hebdomadaire | Collecté |  |  |  | GDF CAMPUS |  | ANNUEL | NF | G046-COMPTEUR GENERAL GDF |  | TRUE | FALSE | FALSE |  | 14.5093
393 | Gaz - Chaufferie | CHAUFFERIE PHARMACIE | G052 | Oui | MONTURET | Manuel | Hebdomadaire | Collecté | [5 empty] | ANNUEL | 29 |  |  | TRUE | FALSE | FALSE |  | 14.5093
388 | Gaz - Chaufferie | CHAUFFERIE PONSAN | G047 | Oui | NKODIA | Manuel | Hebdomadaire | Collecté |  |  |  | GDF PONSAN |  | ANNUEL | NF |  |  | TRUE | FALSE | FALSE |  | 11.1609
421 | Gaz - Chaufferie | COGENERATION CHAUFFERIE CENTRALE RANGUEIL BRUT | G202 | Oui | GTC CHAUFFERIE | GTC | T_REEL | Collecté |  |  |  | CHAUFFERIE CENTRALE |  | ANNUEL | NF |  |  | TRUE | FALSE | FALSE
422 | Gaz - Chaufferie | COGENERATION CHAUFFERIE CENTRALE RANGUEIL CORRIGE | G203 | Oui | GTC CHAUFFERIE | GTC | T_REEL | Collecté |  |  |  | CHAUFFERIE CENTRALE |  | ANNUEL | 18 |  |  | TRUE | FALSE | FALSE
114 | Température | COMPTEUR DE DJU | CPT DJU | Non |  |  |  | Collecté | [9 empty] | FALSE | FALSE | FALSE |  | 1
664 | Température | Compteur de DJU | CPT_DJU | Oui |  | Manuel | Hebdomadaire | Collecté | [6 empty] | NF |  |  | TRUE | FALSE | FALSE |  | 0

## base CPT1 (hidden)
Réf cpt | TYPE ENERGIE | NOM DU COMPTEUR | ID_CPT | EN SERVICE | Source relevé | Mode de relevé | Période | Type de intégration | Type CPT | Marque CPT | Localisation | Réseaux | Facturé | Fonctionnement | ID_CLIENT | Compteur Nv1 | Compteur Nv2 | EN SERVICE_ | FACTURE | COMPTEUR Physique | SECTEUR | COEFFICIENT | Ordre | UTILISATION | observation
634 | Electricité |  | TEMP_EXT | Oui |  |  |  | Collecté | [5 empty] | ANNUEL |  |  |  | TRUE | FALSE | FALSE |  | 0
996 | Electricité | Ecl public CHAUFFERIE Centrale | EP013 | Oui | GTC PCVUE | GTC-WAGO | T_REEL | Collecté |  |  | POSTE HT | Protection HTA BOUCLES Electriques |  | ANNUEL | NF |  |  | TRUE | FALSE | FALSE |  | 1 | 207
455 | Eau | 1 CN | O053 | Oui | SAUR | Manuel | Trimestriel | Collecté |  |  |  | ALIMENTATIONS GENERALES CAMPUS |  | ANNUEL | 01 |  |  | TRUE | TRUE | TRUE
93 | Calorie | 1A | C092 | Oui | GTC PCVUE | GTC-PEI | T_REEL | Collecté |  | ITRON |  | C202-RESEAU FAC |  | SAISON | 01 | C011-GROUPE 1 et 3 GENERAL |  | TRUE | TRUE | FALSE |  | 1000
454 | Eau | 1A | O052 | Oui | SAUR | Manuel | Trimestriel | Collecté |  |  |  | ALIMENTATIONS GENERALES CAMPUS |  | ANNUEL | 01 |  |  | TRUE | TRUE | TRUE
841 | Electricité | 1A | EA1003 | Oui | GTC PCVUE | GTC-WAGO | T_REEL | Collecté |  |  | A10 | BOUCLE A |  | ANNUEL | 01 |  |  | TRUE | TRUE | FALSE |  | 1 | 021
971 | Calorie | 1A CTA FERMAT | C141 | Oui | GTC PCVUE | GTC-PEI | T_REEL | Collecté |  | ITRON |  |  |  | SAISON | 01 |  |  | TRUE | TRUE | FALSE |  | 1000
972 | Calorie | 1A CTA STIEJE | C142 | Oui | GTC PCVUE | GTC-PEI | T_REEL | Collecté |  | ITRON |  |  |  | SAISON | 01 |  |  | TRUE | TRUE | FALSE |  | 1000
5 | Calorie | 1CN | C046 | Oui | GTC PCVUE | GTC-WAGO | T_REEL | Collecté |  | ITRON |  | C202-RESEAU FAC |  | SAISON | 01 | C011-GROUPE 1 et 3 GENERAL |  | TRUE | TRUE | FALSE |  | 1000
511 | Eau | 1CN - ARROSAGE | O113 | Non | SAUR | Manuel | Trimestriel | Collecté |  |  |  | ALIMENTATIONS GENERALES CAMPUS |  | ANNUEL | 01 |  |  | TRUE | FALSE | TRUE
456 | Eau | 1R1 | O054 | Oui | SAUR | Manuel | Trimestriel | Collecté |  |  |  | ALIMENTATIONS GENERALES CAMPUS |  | ANNUEL | 01 |  |  | TRUE | TRUE | TRUE
263 | Electricité | 1R1 | EA0901 | Oui | GTC PCVUE | GTC-WAGO | T_REEL | Collecté |  |  | A9 | BOUCLE A |  | ANNUEL | NF |  |  | TRUE | FALSE | FALSE |  | 1 | 019
331 | Electricité | 1R1 | ESC07 | Oui |  |  |  | Calculé |  |  |  | BOUCLE A |  | ANNUEL | 01 | EA0901-1R1 |  | TRUE | TRUE | FALSE |  | 1
146 | Electricité | 1R1 - EP | E054 | Oui | CASSAN | Manuel | Mensuel | Collecté |  |  | TGBT 1R1 | BOUCLE A |  | ANNUEL | REP - EP | EA0901-1R1 |  | TRUE | TRUE | FALSE |  | 1 |  | ECLAIRAGE PUBLIC
1032 | Calorie | 1R1 UPS | C143 | Oui | GTC PCVUE | GTC-WAGO | T_REEL | Collecté |  | ITRON |  |  |  | SAISON | 01 |  |  | TRUE | TRUE | FALSE |  | 1000
144 | Electricité | 1R1Général (ancien comptage) | E052 | Non | CASSAN | Manuel | Mensuel | Collecté |  |  | TGBT 1R1 | BOUCLE A |  | ANNUEL | 01 | EA0901-1R1 |  | TRUE | FALSE | FALSE |  | 1
42 | Calorie | 1R2 | C114 | Oui | GTC PCVUE | GTC-WAGO | T_REEL | Collecté |  | ITRON |  | C202-RESEAU FAC |  | SAISON | 01 | C011-GROUPE 1 et 3 GENERAL |  | TRUE | FALSE | FALSE
457 | Eau | 1R2 | O055 | Oui | SAUR | Manuel | Trimestriel | Collecté |  |  |  | ALIMENTATIONS GENERALES CAMPUS |  | ANNUEL | 01 |  |  | TRUE | TRUE | TRUE
264 | Electricité | 1R2 | EA0902 | Oui | GTC PCVUE | GTC-WAGO | T_REEL | Collecté |  |  | A9 | BOUCLE A |  | ANNUEL | NF |  |  | TRUE | FALSE | FALSE |  | 1 | 020
332 | Electricité | 1R2 | ESC08 | Oui |  |  |  | Calculé |  |  |  | BOUCLE A |  | ANNUEL | 01 | EA0902-1R2 |  | TRUE | TRUE | FALSE |  | 1
800 | Calorie | 1R2 - 1TP1 - 1R1 | CSC114 | Oui |  |  |  | Calculé | [5 empty] | SAISON | 01 |  |  | TRUE | FALSE | FALSE |  | 0
268 | Electricité | 1R2 Divisionnaire | EA0906 | Oui | GTC PCVUE | GTC-WAGO | T_REEL | Collecté |  |  | TGBT 1R2 | BOUCLE A |  | ANNUEL | 01 |  |  | TRUE | TRUE | FALSE |  | 1 | 023
1070 | Calorie | 1R2 SEC | CSC145 | Oui |  |  |  | Calculé | [5 empty] | SAISON | 01 |  |  | TRUE | TRUE | FALSE |  | 1
9 | Calorie | 1R3 | C050 | Oui | GTC PCVUE | GTC-WAGO | T_REEL | Collecté | CF800 | ITRON |  | C202-RESEAU FAC |  | SAISON | 01 | C011-GROUPE 1 et 3 GENERAL |  | TRUE | FALSE | FALSE |  | 1000
458 | Eau | 1R3 | O056 | Oui | SAUR | Manuel | Trimestriel | Collecté |  |  |  | ALIMENTATIONS GENERALES CAMPUS |  | ANNUEL | 01 |  |  | TRUE | TRUE | TRUE
265 | Electricité | 1R3 | EA0903 | Oui | GTC PCVUE | GTC-WAGO | T_REEL | Collecté |  |  | A9 | BOUCLE A |  | ANNUEL | 01 |  |  | TRUE | TRUE | FALSE |  | 1 | 024
1069 | Calorie | 1TP1 | CSC144 | Oui |  |  |  | Calculé | [5 empty] | SAISON | 01 |  |  | TRUE | FALSE | FALSE |  | 1
453 | Eau | 1TP1 | O051 | Oui | SAUR | Manuel | Trimestriel | Collecté |  |  |  | ALIMENTATIONS GENERALES CAMPUS |  | ANNUEL | 01 |  |  | TRUE | TRUE | TRUE
267 | Electricité | 1TP1 | EA0905 | Oui | CASSAN | Manuel | Mensuel | Collecté |  |  | TGBT 1R2 | BOUCLE A |  | ANNUEL | 01 |  |  | TRUE | TRUE | FALSE |  | 1 | 022
100 | Calorie | 2A | C099 | Oui | GTC PCVUE | GTC-WAGO | T_REEL | Collecté |  | ITRON |  | C203-RESEAU MEDECINE |  | SAISON | 01 |  |  | TRUE | TRUE | FALSE |  | 1000
459 | Eau | 2A | O057 | Oui | SAUR | Manuel | Trimestriel | Collecté |  |  |  | ALIMENTATIONS GENERALES CAMPUS |  | ANNUEL | 01 |  |  | TRUE | TRUE | TRUE
278 | Electricité | 2A | EB0106 | Oui | GTC PCVUE | GTC-WAGO | T_REEL | Collecté |  |  | B1 | BOUCLE B |  | ANNUEL | 01 |  |  | TRUE | TRUE | FALSE |  | 1 | 030
893 | Air comprimé | 2R1 | AC011 | Oui | GTC PCVUE | GTC-WAGO | T_REEL | Collecté | [5 empty] | ANNUEL | 01 |  |  | TRUE | FALSE | FALSE |  | 0
12 | Calorie | 2R1 | C053 | Oui | GTC PCVUE | GTC-WAGO | T_REEL | Collecté |  | ITRON |  | C203-RESEAU MEDECINE |  | SAISON | 01 |  |  | TRUE | TRUE | FALSE |  | 1000
797 | Calorie | 2R1 | CSC053 | Non |  |  |  | Calculé | [5 empty] | SAISON | 01 |  |  | FALSE | FALSE | FALSE |  | 0
460 | Eau | 2R1 | O058 | Oui | SAUR | Manuel | Trimestriel | Collecté |  |  |  | ALIMENTATIONS GENERALES CAMPUS |  | ANNUEL | 01 |  |  | TRUE | TRUE | TRUE
147 | Electricité | 2R1 | E058 | Oui | CASSAN | Manuel | Mensuel | Collecté |  |  | TGBT 2R1 | BOUCLE B |  | ANNUEL | 01 | EB0101-2R1 |  | TRUE | FALSE | FALSE |  | 1
273 | Electricité | 2R1 | EB0101 | Oui | GTC PCVUE | GTC-WAGO | T_REEL | Collecté |  |  | B1 | BOUCLE B |  | ANNUEL | NF |  |  | TRUE | FALSE | FALSE |  | 1 | 025
333 | Electricité | 2R1 | ESC09 | Oui |  |  |  | Calculé |  |  |  | BOUCLE B |  | ANNUEL | 01 | EB0101-2R1 |  | TRUE | TRUE | FALSE |  | 1
346 | Gaz | 2R1 | G001 | Oui | CROS | Manuel | Mensuel | Collecté |  |  |  | GDF CAMPUS |  | ANNUEL | 01 | G046-COMPTEUR GENERAL GDF |  | TRUE | TRUE | FALSE
914 | Air comprimé | 2R1 GENERAL CALCULE | AC024 | Oui | GTC PCVUE | GTC-WAGO | T_REEL | Collecté-Calculé | [5 empty] | ANNUEL | 01 |  |  | TRUE | FALSE | FALSE |  | 0
149 | Electricité | 2R1 Reserve | E060 | Oui | CASSAN | Manuel | Mensuel | Collecté |  |  | TGBT 2R1 | BOUCLE B |  | ANNUEL | 01 | EB0101-2R1 |  | TRUE | FALSE | FALSE |  | 1
891 | Air comprimé | 2TP | AC009 | Oui | GTC PCVUE | GTC-WAGO | T_REEL | Collecté | [5 empty] | ANNUEL | 01 |  |  | TRUE | FALSE | FALSE |  | 0
84 | Calorie | 2TP | C083 | Oui | GTC PCVUE | GTC-WAGO | T_REEL | Collecté |  | ITRON |  | C203-RESEAU MEDECINE |  | SAISON | 01 |  |  | TRUE | TRUE | FALSE |  | 1000
148 | Electricité | 2TP | E059 | Oui | CASSAN | Manuel | Mensuel | Collecté |  |  | TGBT 2R1 | BOUCLE B |  | ANNUEL | 01 | EB0101-2R1 |  | TRUE | FALSE | FALSE |  | 1
280 | Electricité | 2TP | EB0108 | Oui | GTC PCVUE | GTC-WAGO | T_REEL | Collecté |  |  | B1 | BOUCLE B |  | ANNUEL | 01 |  |  | TRUE | TRUE | FALSE |  | 1 | 032
349 | Gaz | 2TP1 | G004 | Non | CROS | Manuel | Mensuel | Collecté |  |  |  | GDF CAMPUS |  | ANNUEL | 01 | G046-COMPTEUR GENERAL GDF |  | FALSE | TRUE | FALSE
461 | Eau | 2TP2 | O059 | Oui | SAUR | Manuel | Trimestriel | Collecté |  |  |  | ALIMENTATIONS GENERALES CAMPUS |  | ANNUEL | 01 |  |  | TRUE | TRUE | TRUE
347 | Gaz | 2TP2 | G002 | Non | CROS | Manuel | Mensuel | Collecté |  |  |  | GDF CAMPUS |  | ANNUEL | 01 | G046-COMPTEUR GENERAL GDF |  | FALSE | TRUE | FALSE
462 | Eau | 2TP3 | O060 | Oui | SAUR | Manuel | Trimestriel | Collecté |  |  |  | ALIMENTATIONS GENERALES CAMPUS |  | ANNUEL | 01 |  |  | TRUE | TRUE | TRUE
348 | Gaz | 2TP3 | G003 | Oui | CROS | Manuel | Mensuel | Collecté |  |  |  | GDF CAMPUS |  | ANNUEL | 01 | G046-COMPTEUR GENERAL GDF |  | TRUE | TRUE | FALSE
473 | Eau | 3A | O071 | Oui | SAUR | Manuel | Trimestriel | Collecté |  |  |  | ALIMENTATIONS GENERALES CAMPUS |  | ANNUEL | 01 |  |  | TRUE | TRUE | TRUE
258 | Electricité | 3A | EA0701 | Oui | GTC PCVUE | GTC-WAGO | T_REEL | Collecté |  |  | A7 | BOUCLE A |  | ANNUEL | 01 |  |  | TRUE | TRUE | FALSE |  | 1 | 014
94 | Calorie | 3A Primaire | C093 | Oui | GTC PCVUE | GTC-WAGO | T_REEL | Collecté |  | ITRON |  | C202-RESEAU FAC |  | SAISON | 01 | C008-GROUPE 4 GENERAL |  | TRUE | TRUE | FALSE |  | 1000
630 | Calorie | 3A SECONDAIRE | CSC100 | Oui |  |  |  | Calculé |  |  |  | C202-RESEAU FAC |  | SAISON | 01 | C011-GROUPE 1 et 3 GENERAL | C100-3R2 | TRUE | TRUE | FALSE |  | 0
900 | Air comprimé | 3A/3R1 | AC018 | Oui | GTC PCVUE | GTC-WAGO | T_REEL | Collecté | [5 empty] | ANNUEL | 01 |  |  | TRUE | FALSE | FALSE |  | 0
917 | Air comprimé | 3PN | AC027 | Oui | GTC PCVUE | GTC-WAGO | T_REEL | Collecté | [5 empty] | ANNUEL | 01 |  |  | TRUE | FALSE | FALSE |  | 0
1035 | Calorie | 3PN | C146 | Oui | GTC PCVUE | GTC-WAGO | T_REEL | Collecté |  | ITRON |  |  |  | SAISON | 01 |  |  | TRUE | TRUE | FALSE |  | 1000
465 | Eau | 3PN | O063 | Oui | SAUR | Manuel | Trimestriel | Collecté |  |  |  | ALIMENTATIONS GENERALES CAMPUS |  | ANNUEL | 01 |  |  | TRUE | TRUE | TRUE
1015 | Electricité | 3PN | E234 | Oui | GTC PCVUE | GTC-WAGO | Mensuel | Collecté |  |  | TGBT 3R2 |  |  | ANNUEL | NF |  |  | FALSE | FALSE | FALSE |  | 1
731 | Gaz | 3PN | G011 | Non | CROS | Manuel | Mensuel | Collecté | [5 empty] | ANNUEL |  |  |  | FALSE | FALSE | FALSE |  | 0
897 | Air comprimé | 3R1 | AC015 | Oui | GTC PCVUE | GTC-WAGO | T_REEL | Collecté | [5 empty] | ANNUEL | 01 |  |  | TRUE | FALSE | FALSE |  | 0
95 | Calorie | 3R1 | C094 | Oui | GTC PCVUE | GTC-WAGO | T_REEL | Collecté |  | ITRON |  | C202-RESEAU FAC |  | SAISON | 01 | C011-GROUPE 1 et 3 GENERAL |  | TRUE | TRUE | FALSE |  | 1000
508 | Eau | 3R1 - ARROSAGE | O110 | Non | SAUR | Manuel | Trimestriel | Collecté |  |  |  | ALIMENTATIONS GENERALES CAMPUS |  | ANNUEL | 01 |  |  | TRUE | FALSE | TRUE
259 | Electricité | 3R1 / T7 | EA0702 | Oui | GTC PCVUE | GTC-WAGO | T_REEL | Collecté |  |  | A7 | BOUCLE A |  | ANNUEL | 01 |  |  | TRUE | TRUE | FALSE |  | 1 | 015
468 | Eau | 3R1 b2 | O066 | Oui | SAUR | Manuel | Trimestriel | Collecté |  |  |  | ALIMENTATIONS GENERALES CAMPUS |  | ANNUEL | 01 |  |  | TRUE | TRUE | TRUE
708 | Electricité | 3R1 B2 | EA0706 | Oui | GTC PCVUE | GTC-WAGO | T_REEL | Collecté |  |  | A7 | BOUCLE A |  | ANNUEL | 01 |  |  | TRUE | TRUE | FALSE |  | 1
350 | Gaz | 3R1 b2 | G005 | Non | CROS | Manuel | Mensuel | Collecté |  |  |  | GDF CAMPUS |  | ANNUEL | 01 | G046-COMPTEUR GENERAL GDF |  | FALSE | TRUE | FALSE
469 | Eau | 3R1 b3 | O067 | Oui | SAUR | Manuel | Trimestriel | Collecté |  |  |  | ALIMENTATIONS GENERALES CAMPUS |  | ANNUEL | 01 |  |  | TRUE | TRUE | TRUE
709 | Electricité | 3R1 B3 | EA0707 | Oui | GTC PCVUE | GTC-WAGO | T_REEL | Collecté |  |  | A7 | BOUCLE A |  | ANNUEL | 01 |  |  | TRUE | TRUE | FALSE |  | 1
351 | Gaz | 3R1 b3 | G006 | Non | CROS | Manuel | Mensuel | Collecté |  |  |  | GDF CAMPUS |  | ANNUEL | 01 | G046-COMPTEUR GENERAL GDF |  | FALSE | TRUE | FALSE
470 | Eau | 3R1 b4 | O068 | Oui | SAUR | Manuel | Trimestriel | Collecté |  |  |  | ALIMENTATIONS GENERALES CAMPUS |  | ANNUEL | 01 |  |  | TRUE | TRUE | TRUE
710 | Electricité | 3R1 B4 | EA0708 | Oui | GTC PCVUE | GTC-WAGO | T_REEL | Collecté |  |  | A7 | BOUCLE A |  | ANNUEL | 01 |  |  | TRUE | TRUE | FALSE |  | 1
901 | Air comprimé | 3R1 GENERAL CALCULE | AC019 | Oui | GTC PCVUE | GTC-WAGO | T_REEL | Collecté-Calculé | [5 empty] | ANNUEL | 01 |  |  | TRUE | FALSE | FALSE |  | 0
801 | Calorie | 3R1 SECONDAIRE | CSC094 | Oui |  |  |  | Calculé | [5 empty] | SAISON | 01 |  |  | TRUE | FALSE | FALSE |  | 0
895 | Air comprimé | 3R2 | AC013 | Oui | GTC PCVUE | GTC-WAGO | T_REEL | Collecté | [5 empty] | ANNUEL | 01 |  |  | TRUE | FALSE | FALSE |  | 0
464 | Eau | 3R2 | O062 | Oui | SAUR | Manuel | Trimestriel | Collecté |  |  |  | ALIMENTATIONS GENERALES CAMPUS |  | ANNUEL | 01 |  |  | TRUE | TRUE | TRUE
270 | Electricité | 3R2 | EA1002 | Oui | GTC PCVUE | GTC-WAGO | T_REEL | Collecté |  |  | A10 | BOUCLE A |  | ANNUEL | 01 |  |  | TRUE | TRUE | FALSE |  | 1 | 005
352 | Gaz | 3R2 | G007 | Non | CROS | Manuel | Mensuel | Collecté |  |  |  | GDF CAMPUS |  | ANNUEL | 01 | G046-COMPTEUR GENERAL GDF |  | FALSE | TRUE | FALSE
510 | Eau | 3R2 - ARROSAGE | O112 | Non | SAUR | Manuel | Trimestriel | Collecté |  |  |  | ALIMENTATIONS GENERALES CAMPUS |  | ANNUEL | 01 |  |  | FALSE | FALSE | TRUE
101 | Calorie | 3R2 + 3A + 3PN + IGEEP | C100 | Oui | GTC PCVUE | GTC-WAGO | T_REEL | Collecté |  | ITRON |  | C202-RESEAU FAC |  | SAISON | 01 | C011-GROUPE 1 et 3 GENERAL |  | TRUE | FALSE | FALSE |  | 1000
915 | Air comprimé | 3R2 GENERAL CALCULE | AC025 | Oui | GTC PCVUE | GTC-WAGO | T_REEL | Collecté-Calculé | [5 empty] | ANNUEL | 01 |  |  | TRUE | FALSE | FALSE |  | 0
1036 | Calorie | 3R2 SEC | C147 | Oui | GTC PCVUE | GTC-WAGO | T_REEL | Collecté |  | ITRON |  |  |  | SAISON | 01 |  |  | TRUE | TRUE | FALSE |  | 1000
916 | Air comprimé | 3R3 | AC026 | Oui | GTC PCVUE | GTC-WAGO | T_REEL | Collecté | [5 empty] | ANNUEL | 01 |  |  | TRUE | FALSE | FALSE |  | 0
91 | Calorie | 3R3 - 3HME | C090 | Oui | GTC PCVUE | GTC-WAGO | T_REEL | Collecté |  | ITRON |  | C202-RESEAU FAC |  | SAISON | 01 | C011-GROUPE 1 et 3 GENERAL | C100-3R2 | TRUE | TRUE | FALSE |  | 1000
463 | Eau | 3R3 - 3HME | O061 | Oui | SAUR | Manuel | Trimestriel | Collecté |  |  |  | ALIMENTATIONS GENERALES CAMPUS |  | ANNUEL | 01 |  |  | TRUE | TRUE | TRUE
272 | Electricité | 3R3 - 3HME | EA1102 | Oui | GTC PCVUE | GTC-WAGO | T_REEL | Collecté |  |  | A11 | BOUCLE A |  | ANNUEL | 01 |  |  | TRUE | TRUE | FALSE |  | 1 | 003
850 | Electricité | 3R3 - 3HME | ESCA1102 | Oui | GTC PCVUE | GTC-WAGO | T_REEL | Calculé |  |  | A11 | BOUCLE A |  | ANNUEL | 01 |  |  | TRUE | TRUE | FALSE |  | 1 | 003
355 | Gaz | 3R3 - 3HME | G010 | Non | CROS | Manuel | Mensuel | Collecté |  |  |  | GDF CAMPUS |  | ANNUEL | 01 | G046-COMPTEUR GENERAL GDF |  | FALSE | TRUE | FALSE
136 | Electricité | 3R3 - 3HME (ancien comptage) | E030 | Oui | GTC PCVUE | GTC-WAGO | T-REEL | Collecté |  |  | TGBT 3HME | BOUCLE A |  | ANNUEL | NF | EA1102-3R3 - 3HME |  | TRUE | FALSE | FALSE |  | 1
1012 | Electricité | 3R3 EP | E239 | Oui | GTC PCVUE | GTC-WAGO | Mensuel | Collecté |  |  | TGBT 3R3 |  |  | ANNUEL | NF |  |  | FALSE | FALSE | FALSE |  | 1
851 | Electricité | 3R3 EXT. | EA1103 | Oui | GTC PCVUE | GTC-WAGO | T_REEL | Collecté |  |  | A11 | BOUCLE A |  | ANNUEL | 01 |  |  | TRUE | FALSE | FALSE |  | 0
1013 | Electricité | 3R3 PROD CHAUD | E238 | Oui | GTC PCVUE | GTC-WAGO | Mensuel | Collecté |  |  | TGBT 3R3 |  |  | ANNUEL | NF |  |  | FALSE | FALSE | FALSE |  | 1
1014 | Electricité | 3R3 PROD FROID | E237 | Oui | GTC PCVUE | GTC-WAGO | Mensuel | Collecté |  |  | TGBT 3R3 |  |  | ANNUEL | NF |  |  | FALSE | FALSE | FALSE |  | 1
896 | Air comprimé | 3SC | AC014 | Oui | GTC PCVUE | GTC-WAGO | T_REEL | Collecté | [5 empty] | ANNUEL | 01 |  |  | TRUE | FALSE | FALSE |  | 0
467 | Eau | 3SC | O065 | Oui | SAUR | Manuel | Trimestriel | Collecté |  |  |  | ALIMENTATIONS GENERALES CAMPUS |  | ANNUEL | 01 |  |  | TRUE | TRUE | TRUE
260 | Electricité | 3SC / T6 | EA0703 | Oui | GTC PCVUE | GTC-WAGO | T_REEL | Collecté |  |  | A7 | BOUCLE A |  | ANNUEL | 01 |  |  | TRUE | TRUE | FALSE |  | 1 | 016
1037 | Calorie | 3SC RADIATEURS | C148 | Oui | GTC PCVUE | GTC-WAGO | T_REEL | Collecté |  | ITRON |  |  |  | SAISON | 01 |  |  | TRUE | TRUE | FALSE |  | 1000
1038 | Calorie | 3SC VENTILOS | C149 | Oui | GTC PCVUE | GTC-WAGO | T_REEL | Collecté |  | ITRON |  |  |  | SAISON | 01 |  |  | TRUE | TRUE | FALSE |  | 1000
898 | Air comprimé | 3TP1 | AC016 | Oui | GTC PCVUE | GTC-WAGO | T_REEL | Collecté | [5 empty] | ANNUEL | 01 |  |  | TRUE | FALSE | FALSE |  | 0
1071 | Calorie | 3TP1 | CSC150 | Oui |  |  |  | Calculé | [5 empty] | SAISON | 01 |  |  | TRUE | TRUE | FALSE |  | 1
353 | Gaz | 3TP1 | G008 | Non | CROS | Manuel | Mensuel | Collecté |  |  |  | GDF CAMPUS |  | ANNUEL | 01 | G046-COMPTEUR GENERAL GDF |  | FALSE | TRUE | FALSE
668 | Electricité | 3TP1 / T7 | EA0705 | Oui | GTC PCVUE | GTC-WAGO | T_REEL | Collecté |  |  | A7 | BOUCLE A |  | ANNUEL | 01 |  |  | TRUE | TRUE | FALSE |  | 1
471 | Eau | 3TP1 b1 | O069 | Non | SAUR | Manuel | Trimestriel | Collecté |  |  |  | ALIMENTATIONS GENERALES CAMPUS |  | ANNUEL | 01 |  |  | FALSE | TRUE | TRUE
666 | Eau | 3TP1 B2 | O264 | Oui | SAUR | Manuel | Trimestriel | Collecté |  |  |  | ALIMENTATIONS GENERALES CAMPUS |  | ANNUEL | 01 |  |  | TRUE | TRUE | FALSE |  | 0
1039 | Calorie | 3TP1-3TP2 | C150 | Oui | GTC PCVUE | GTC-WAGO | T_REEL | Collecté |  | ITRON |  |  |  | SAISON | 01 |  |  | TRUE | TRUE | FALSE |  | 1000
466 | Eau | 3TP2 | O064 | Oui | SAUR | Manuel | Trimestriel | Collecté |  |  |  | ALIMENTATIONS GENERALES CAMPUS |  | ANNUEL | 01 |  |  | TRUE | TRUE | TRUE
354 | Gaz | 3TP2 | G009 | Non | CROS | Manuel | Mensuel | Collecté |  |  |  | GDF CAMPUS |  | ANNUEL | 01 | G046-COMPTEUR GENERAL GDF |  | FALSE | TRUE | FALSE
261 | Electricité | 3TP2 /T6 | EA0704 | Oui | GTC PCVUE | GTC-WAGO | T_REEL | Collecté |  |  | A7 | BOUCLE A |  | ANNUEL | 01 |  |  | TRUE | TRUE | FALSE |  | 1 | 017
704 | Calorie | 3TP2 UPS | C117 | Oui | GTC PCVUE | GTC-WAGO | T_REEL | Collecté |  | ITRON |  | C202-RESEAU FAC |  | SAISON | 01 |  |  | TRUE | FALSE | FALSE |  | 0
133 | Calorie | 4 A - 4TP1 | CSC088 | Oui |  |  |  | Calculé |  |  |  | C202-RESEAU FAC |  | SAISON | 01 | C008-GROUPE 4 GENERAL | C088-4A PRIMAIRE GENERAL | TRUE | TRUE | FALSE
1040 | Calorie | 4A | C151 | Oui | GTC PCVUE | GTC-WAGO | T_REEL | Collecté |  | ITRON |  |  |  | SAISON | 01 |  |  | TRUE | TRUE | FALSE |  | 1000
989 | Eau | 4A | O322 | Oui |  | Manuel |  | Collecté | [5 empty] | ANNUEL | 01 |  |  | FALSE | TRUE | FALSE
89 | Calorie | 4A PRIMAIRE GENERAL | C088 | Oui | GTC PCVUE | GTC-WAGO | T_REEL | Collecté |  | ITRON |  | C202-RESEAU FAC |  | SAISON | 01 | C008-GROUPE 4 GENERAL |  | TRUE | FALSE | FALSE |  | 1000
867 | Calorie | 4R1 | C126 | Oui | GTC PCVUE | GTC-WAGO | T_REEL | Collecté |  | ITRON |  | C202-RESEAU FAC |  | SAISON | 01 |  |  | TRUE | FALSE | TRUE |  | 0
478 | Eau | 4R1 | O077 | Oui | SAUR | Manuel | Trimestriel | Collecté |  |  |  | ALIMENTATIONS GENERALES CAMPUS |  | ANNUEL | 01 |  |  | TRUE | TRUE | TRUE
254 | Electricité | 4R1 | EA0501 | Oui | GTC PCVUE | GTC-WAGO | T_REEL | Collecté |  |  | A5 | BOUCLE A |  | ANNUEL | NF |  |  | TRUE | FALSE | FALSE |  | 1 | 013
330 | Electricité | 4R1 | ESC06 | Oui |  |  |  | Calculé |  |  |  | BOUCLE A |  | ANNUEL | 01 | EA0501-4R1 |  | TRUE | TRUE | FALSE |  | 1
356 | Gaz | 4R1 | G013 | Non | CROS | Manuel | Mensuel | Collecté |  |  |  | GDF CAMPUS |  | ANNUEL | 01 | G046-COMPTEUR GENERAL GDF |  | TRUE | TRUE | FALSE
143 | Electricité | 4R1 - EP | E048 | Oui | CASSAN | Manuel | Mensuel | Collecté |  |  | TGBT 4R1 | BOUCLE A |  | ANNUEL | REP - EP | EA0501-4R1 |  | TRUE | TRUE | FALSE |  | 1 |  | ECLAIRAGE PUBLIC
899 | Air comprimé | 4R1 SOUS COMPTAGE | AC017 | Oui | GTC PCVUE | GTC-WAGO | T_REEL | Collecté | [5 empty] | ANNUEL | 01 |  |  | TRUE | FALSE | FALSE |  | 0
905 | Air comprimé | 4R3 | AC023 | Oui | GTC PCVUE | GTC-WAGO | T_REEL | Collecté | [5 empty] | ANNUEL | 01 |  |  | TRUE | FALSE | FALSE |  | 0
699 | Calorie | 4R3 | C115 | Oui | GTC PCVUE | GTC-WAGO | T_REEL | Collecté |  | ITRON |  | C202-RESEAU FAC |  | SAISON | 01 |  |  | TRUE | FALSE | FALSE |  | 0
252 | Electricité | 4R3 | EA0302 | Oui | GTC PCVUE | GTC-WAGO | T_REEL | Collecté |  |  | A3 | BOUCLE A |  | ANNUEL | NF |  |  | TRUE | FALSE | FALSE |  | 1 | 010
327 | Electricité | 4R3 | ESC03 | Oui |  |  |  | Calculé |  |  |  | BOUCLE A |  | ANNUEL | 01 | EA0302-4R3 |  | TRUE | TRUE | FALSE |  | 1
141 | Electricité | 4R3 - EP | E041 | Non | CASSAN | Manuel | Mensuel | Collecté |  |  | TGBT 4R3 | BOUCLE A |  | ANNUEL | REP - EP | EA0302-4R3 |  | TRUE | TRUE | FALSE |  | 1 |  | ECLAIRAGE PUBLIC
474 | Eau | 4R3 b1 | O072 | Oui | SAUR | Manuel | Trimestriel | Collecté |  |  |  | ALIMENTATIONS GENERALES CAMPUS |  | ANNUEL | 01 |  |  | TRUE | TRUE | TRUE
357 | Gaz | 4R3 b1 | G014 | Non | CROS | Manuel | Mensuel | Collecté |  |  |  | GDF CAMPUS |  | ANNUEL | 01 | G046-COMPTEUR GENERAL GDF |  | FALSE | TRUE | FALSE
475 | Eau | 4R3 b3 | O073 | Oui | SAUR | Manuel | Trimestriel | Collecté |  |  |  | ALIMENTATIONS GENERALES CAMPUS |  | ANNUEL | 01 |  |  | TRUE | TRUE | TRUE
1041 | Calorie | 4TP1 | C152 | Oui | GTC PCVUE | GTC-WAGO | T_REEL | Collecté |  | ITRON |  |  |  | SAISON | 01 |  |  | TRUE | TRUE | FALSE |  | 1000
477 | Eau | 4TP1 | O076 | Oui | SAUR | Manuel | Trimestriel | Collecté |  |  |  | ALIMENTATIONS GENERALES CAMPUS |  | ANNUEL | 01 |  |  | TRUE | TRUE | TRUE
909 | Electricité | 4TP1 | EA0504 | Oui | GTC PCVUE | GTC-WAGO | T_REEL | Collecté |  |  | TGBT 4R1 | BOUCLE A |  | ANNUEL |  |  |  | FALSE | FALSE | FALSE |  | 0
358 | Gaz | 4TP1 | G015 | Non | CROS | Manuel | Mensuel | Collecté |  |  |  | GDF CAMPUS |  | ANNUEL | 01 | G046-COMPTEUR GENERAL GDF |  | FALSE | TRUE | FALSE
830 | Calorie | 4TP2 | C121 | Oui | GTC PCVUE | GTC-WAGO | T_REEL | Collecté |  | ITRON |  | C202-RESEAU FAC |  | SAISON | 01 |  |  | TRUE | FALSE | FALSE |  | 0
988 | Eau | 4TP2 | O321 | Oui |  | Manuel |  | Collecté | [5 empty] | ANNUEL | 01 |  |  | FALSE | TRUE | FALSE
907 | Electricité | 4TP2 | EA0502 | Oui | GTC PCVUE | GTC-WAGO | T_REEL | Collecté |  |  | TGBT 4R1 | BOUCLE A |  | ANNUEL |  |  |  | FALSE | FALSE | FALSE |  | 0
363 | Gaz | 4TP2 | G020 | Non | CROS | Manuel | Mensuel | Collecté |  |  |  | GDF CAMPUS |  | ANNUEL | 01 | G046-COMPTEUR GENERAL GDF |  | FALSE | TRUE | FALSE
926 | Electricité | 4TP4 | ESC031 | Oui |  |  |  | Calculé |  |  |  | BOUCLE A |  | ANNUEL | 01 | EA0302-4R3 |  | TRUE | TRUE | FALSE |  | 1
359 | Gaz | 4TP4 | G016 | Oui | CROS | Manuel | Mensuel | Collecté |  |  |  | GDF CAMPUS |  | ANNUEL | 01 | G046-COMPTEUR GENERAL GDF |  | TRUE | TRUE | FALSE
509 | Eau | 4TP4 - ARROSAGE | O111 | Oui | SAUR | Manuel | Trimestriel | Collecté |  |  |  | ALIMENTATIONS GENERALES CAMPUS |  | ANNUEL | 01 |  |  | TRUE | FALSE | TRUE
476 | Eau | 4TP4 b1 | O074 | Oui | SAUR | Manuel | Trimestriel | Collecté |  |  |  | ALIMENTATIONS GENERALES CAMPUS |  | ANNUEL | 01 |  |  | TRUE | TRUE | TRUE
526 | Eau | A.I.M.E | O169 | Oui | SAUR | Manuel | Trimestriel | Collecté |  |  |  | ALIMENTATIONS GENERALES CAMPUS |  | ANNUEL | 06 |  |  | TRUE | FALSE | TRUE
193 | Electricité | A.I.M.E | E104 | Oui | GTC PCVUE | GTC-WAGO | T_REEL | Collecté |  |  | POSTE HT C2 | BOUCLE C |  | ANNUEL | NF | EC0202-C2 TR2 INSA |  | TRUE | FALSE | FALSE |  | 1
299 | Electricité | A.I.M.E | EC0305 | Oui | GTC PCVUE | GTC-WAGO | T_REEL | Collecté |  |  | C3 | BOUCLE C |  | ANNUEL | 06 |  |  | TRUE | TRUE | FALSE |  | 1 | 058
908 | Electricité | A4 | EA0503 | Oui | GTC PCVUE | GTC-WAGO | T_REEL | Collecté |  |  | TGBT 4R1 | BOUCLE A |  | ANNUEL |  |  |  | FALSE | FALSE | FALSE |  | 0
35 | Calorie | ADMINISTRATION ESPE | C076 | Oui | GTC PCVUE | GTC-PEI | T_REEL | Collecté |  | ITRON |  | CHAUFFERIE IUFM |  | SAISON | 18 |  |  | TRUE | FALSE | FALSE |  | 1000
21 | Calorie | ADMINISTRATION INSA | C062 | Oui | GTC PCVUE | GTC-WAGO | T_REEL | Collecté |  | ITRON |  | C201-RESEAU INSA |  | SAISON | 06 |  |  | TRUE | FALSE | FALSE |  | 1000
823 | Calorie | Administration INSA | CSC062 | Non |  |  |  | Calculé | [5 empty] | SAISON | 06 |  |  | FALSE | FALSE | FALSE |  | 1
525 | Eau | ADMINISTRATION INSA | O168 | Oui | SAUR | Manuel | Trimestriel | Collecté |  |  |  | ALIMENTATIONS GENERALES CAMPUS |  | ANNUEL | 06 |  |  | TRUE | FALSE | TRUE
191 | Electricité | ADMINISTRATION INSA | E102 | Oui | GTC PCVUE | GTC-WAGO | T_REEL | Collecté |  |  | POSTE HT C2 | BOUCLE C |  | ANNUEL | 06 | EC0201-C2 TR1 INSA |  | TRUE | TRUE | FALSE |  | 1
192 | Electricité | ADMINISTRATION INSA CLIMATISATION | E103 | Oui | GTC PCVUE | GTC-WAGO | T_REEL | Collecté |  |  | POSTE HT C2 | BOUCLE C |  | ANNUEL | 06 | EC0201-C2 TR1 INSA |  | TRUE | TRUE | FALSE |  | 1
423 | Gaz | ADMINISTRATION IUFM | G371 | Non | CROS | Manuel | Mensuel | Collecté | [5 empty] | ANNUEL | 18 |  |  | FALSE | FALSE | FALSE
10 | Calorie | ADMINISTRATION UPS | C051 | Oui | GTC PCVUE | GTC-WAGO | T_REEL | Collecté | CF800 | ITRON |  | C203-RESEAU MEDECINE |  | SAISON | 01 |  |  | TRUE | TRUE | FALSE |  | 1000
277 | Electricité | ADMINISTRATION UPS | EB0105 | Oui | GTC PCVUE | GTC-WAGO | T_REEL | Collecté |  |  | B1 | BOUCLE B |  | ANNUEL | 01 |  |  | TRUE | TRUE | FALSE |  | 1 | 029
362 | Gaz | ADMINISTRATION UPS | G019 | Non | CROS | Manuel | Mensuel | Collecté |  |  |  | GDF CAMPUS |  | ANNUEL | 01 | G046-COMPTEUR GENERAL GDF |  | FALSE | TRUE | FALSE
650 | Calorie | ADMINSTRATION INSA DOC NORD | C110 | Oui | GTC PCVUE | GTC-WAGO | T_REEL | Collecté |  | ITRON |  | C201-RESEAU INSA |  | SAISON | 06 |  |  | TRUE | TRUE | FALSE |  | 1000
452 | Eau | ADMINSTRATION UPS 1 S/S Chauffage | O050 | Oui | SAUR | Manuel | Trimestriel | Collecté |  |  |  | ALIMENTATIONS GENERALES CAMPUS |  | ANNUEL | 01 |  |  | TRUE | TRUE | TRUE
479 | Eau | ADMINSTRATION UPS 2 | O079 | Oui | SAUR | Manuel | Trimestriel | Collecté |  |  |  | ALIMENTATIONS GENERALES CAMPUS |  | ANNUEL | 01 |  |  | TRUE | TRUE | TRUE
572 | Eau | ADMINSTRATION UPS 3 | O231 | Non | SAUR | Manuel | Trimestriel | Collecté |  |  |  | ALIMENTATIONS GENERALES CAMPUS |  | ANNUEL | 01 |  |  | FALSE | FALSE | FALSE
649 | Calorie | AIME INSA | C109 | Oui | GTC PCVUE | GTC-WAGO | T_REEL | Collecté |  | ITRON |  | C201-RESEAU INSA |  | SAISON | 06 |  |  | TRUE | TRUE | FALSE |  | 1000
129 | Calorie | AMPHI GENERAL ARSENAL | CSC052 | Non |  |  |  | Calculé | [5 empty] | SAISON | 05 |  |  | FALSE | FALSE | FALSE
130 | Calorie | AMPHI INSA | CSC065 | Oui |  |  |  | Calculé | [5 empty] | SAISON | 06 |  |  | TRUE | FALSE | FALSE
11 | Calorie | AMPHITHEATRE ARSENAL + LHYRE | C052 | Oui | DIV | Manuel | Hebdomadaire | Collecté |  | ITRON |  | CHAUFFERIE ARSENAL |  | SAISON | NF |  |  | TRUE | FALSE | FALSE |  | 1000
527 | Eau | AMPHITHEATRE INSA | O170 | Oui | SAUR | Manuel | Trimestriel | Collecté |  |  |  | ALIMENTATIONS GENERALES CAMPUS |  | ANNUEL | 06 |  |  | TRUE | FALSE | TRUE
189 | Electricité | AMPHITHEATRE INSA | E101 | Oui | CASSAN | GTC-WAGO | Mensuel | Collecté |  |  | TGBT AMPHIS | BOUCLE C |  | ANNUEL | 06 | EC0301-AMPHITHEATRE INSA général |  | TRUE | TRUE | FALSE |  | 4
24 | Calorie | AMPHITHEATRE INSA + G.P.I | C065 | Oui | GTC PCVUE | GTC-PEI | T_REEL | Collecté |  | ITRON |  | C201-RESEAU INSA |  | SAISON | NF |  |  | TRUE | FALSE | FALSE |  | 1000
295 | Electricité | AMPHITHEATRE INSA général | EC0301 | Oui | GTC PCVUE | GTC-WAGO | T_REEL | Collecté |  |  | C3 | BOUCLE C |  | ANNUEL | NF |  |  | TRUE | FALSE | FALSE |  | 1 | 054
424 | Gaz | Appartement Administration IUFM | G372 | Non | CROS | Manuel | Mensuel | Collecté | [5 empty] | ANNUEL | 18 |  |  | FALSE | FALSE | FALSE
735 | Eau | Arrosage CAP | O266 | Oui | SAUR | Manuel | Trimestriel | Collecté |  |  |  | ALIMENTATIONS GENERALES CAMPUS |  | ANNUEL |  |  |  | TRUE | FALSE | FALSE |  | 0
985 | Eau | Arrosage CROUS PONSAN | O318 | Oui | SAUR | Manuel | Trimestriel | Collecté |  |  |  | ALIMENTATIONS GENERALES CAMPUS |  | ANNUEL | 08 |  |  | TRUE | FALSE | TRUE
784 | Eau | ARROSAGE IUFM | OSC932 | Oui |  |  |  | Calculé |  |  |  | ALIMENTATIONS GENERALES CAMPUS |  | ANNUEL |  |  |  | TRUE | FALSE | FALSE |  | 0
783 | Eau | ARROSAGE LEP | OSC931 | Oui |  |  |  | Calculé | [5 empty] | ANNUEL |  |  |  | TRUE | FALSE | FALSE |  | 0
832 | Eau | ARROSAGE MEDECINE A6 | O308 | Oui | SAUR | Manuel | Trimestriel | Collecté |  |  |  | ALIMENTATIONS GENERALES CAMPUS |  | ANNUEL |  |  |  | TRUE | TRUE | TRUE |  | 0
14 | Calorie | ARSENAL LHYRE | C055 | Oui | DIV | Manuel | Hebdomadaire | Collecté |  | ITRON |  | CHAUFFERIE ARSENAL |  | SAISON | 05 |  |  | TRUE | FALSE | FALSE |  | 1000
4 | Calorie | ARSENAL LHYRE CTA | C045 | Oui | DIV | Manuel | Hebdomadaire | Collecté |  | ITRON |  | CHAUFFERIE ARSENAL |  | SAISON | 05 |  |  | TRUE | FALSE | FALSE |  | 1000
982 | Eau | AT Home 1 | O315 | Oui | SAUR | Manuel | Trimestriel | Collecté |  |  |  | ALIMENTATIONS GENERALES CAMPUS |  | ANNUEL | 08 |  |  | TRUE | FALSE | TRUE
983 | Eau | AT Home 2 | O316 | Oui | SAUR | Manuel | Trimestriel | Collecté |  |  |  | ALIMENTATIONS GENERALES CAMPUS |  | ANNUEL | 08 |  |  | TRUE | FALSE | TRUE
546 | Eau | ATELIER 1 INSA - ARROSAGE | O191 | Non | SAUR | Manuel | Trimestriel | Collecté |  |  |  | ALIMENTATIONS GENERALES CAMPUS |  | ANNUEL | 06 |  |  | FALSE | FALSE | TRUE
547 | Eau | ATELIER 2 INSA - ARROSAGE | O192 | Non | SAUR | Manuel | Trimestriel | Collecté |  |  |  | ALIMENTATIONS GENERALES CAMPUS |  | ANNUEL | 06 |  |  | TRUE | FALSE | TRUE
240 | Electricité | BASE DE VIE - SGE | E202 | Oui | GTC PCVUE | GTC-WAGO | T_REEL | Collecté |  |  | TGBT 4R3 | BOUCLE A |  | ANNUEL | 29 | EA0302-4R3 |  | TRUE | TRUE | FALSE |  | 1
406 | Gaz - Chaufferie | BASE DE VIE -SGE | G065 | Oui | RUIZ | Manuel | Hebdomadaire | Collecté | [5 empty] | ANNUEL | 29 |  |  | TRUE | FALSE | FALSE |  | 11.1609
859 | Eau | Bases de Vie – SGE – ARROSAGE | O255 | Oui | SAUR | Manuel | Trimestriel | Collecté |  |  |  | ALIMENTATIONS GENERALES CAMPUS |  | ANNUEL | 40 |  |  | TRUE | FALSE | TRUE
860 | Eau | Bases de Vie –SGE – PUIT | O256 | Oui | SAUR | Manuel | Trimestriel | Collecté |  |  |  | ALIMENTATIONS GENERALES CAMPUS |  | ANNUEL | 40 |  |  | TRUE | FALSE | TRUE
211 | Electricité | Bat Restaurant INSA | E133 | Oui | GTC PCVUE | GTC-WAGO | T_REEL | Collecté |  |  | POSTE HT C1 | BOUCLE C |  | ANNUEL | 06 | EC0101-C1 TR1 INSA |  | TRUE | TRUE | FALSE |  | 1
581 | Eau | BATIMENT 1 INSA (LAVERIE) | O246 | Oui | SAUR | Manuel | Trimestriel | Collecté |  |  |  | ALIMENTATIONS GENERALES CAMPUS |  | ANNUEL | 49 |  |  | TRUE | FALSE | TRUE
213 | Electricité | BATIMENT 1 INSA (LAVERIE) | E136 | Oui | GTC PCVUE | GTC-WAGO | T_REEL | Collecté |  |  | POSTE HT C1 | BOUCLE C |  | ANNUEL | 49 | EC0102-C1 TR2 INSA |  | TRUE | TRUE | FALSE |  | 1
570 | Eau | BATIMENT 2 | O229 | Oui | SAUR | Manuel | Trimestriel | Collecté |  |  |  | ALIMENTATIONS GENERALES CAMPUS |  | ANNUEL | 49 |  |  | TRUE | FALSE | TRUE
214 | Electricité | BATIMENT 2 | E137 | Oui | GTC PCVUE | GTC-WAGO | T_REEL | Collecté |  |  | POSTE HT C1 | BOUCLE C |  | ANNUEL | 49 | EC0102-C1 TR2 INSA |  | TRUE | TRUE | FALSE |  | 1
569 | Eau | BATIMENT 3 | O228 | Oui | SAUR | Manuel | Trimestriel | Collecté |  |  |  | ALIMENTATIONS GENERALES CAMPUS |  | ANNUEL | 49 |  |  | TRUE | FALSE | TRUE
217 | Electricité | BATIMENT 3 | E140 | Oui | GTC PCVUE | GTC-WAGO | T_REEL | Collecté |  |  | POSTE HT C2 | BOUCLE C |  | ANNUEL | 49 | EC0201-C2 TR1 INSA |  | TRUE | TRUE | FALSE |  | 1
83 | Calorie | BIBLIOTHEQUE ARSENAL | C041 | Oui | DIV | Manuel | Hebdomadaire | Collecté |  | ITRON |  | CHAUFFERIE ARSENAL |  | SAISON | 12 |  |  | TRUE | FALSE | FALSE |  | 1000
79 | Calorie | BIBLIOTHEQUE MEDECINE | C037 | Oui | GTC PCVUE | GTC-WAGO | T_REEL | Collecté |  | ITRON |  | CHAUFFERIE FAC MEDECINE |  | SAISON | 11 | C038-CHAUFFERIE FAC MEDECINE |  | TRUE | TRUE | FALSE |  | 1000
437 | Eau | BIBLIOTHEQUE MEDECINE | O017 | Oui | SAUR | Manuel | Trimestriel | Collecté |  |  |  | ALIMENTATIONS GENERALES CAMPUS |  | ANNUEL | 11 |  |  | TRUE | TRUE | TRUE
46 | Calorie | BIBLIOTHEQUE UPS | C004 | Non | HS | HS | HS | Collecté |  | ITRON |  | C203-RESEAU MEDECINE |  | SAISON | 10 |  |  | FALSE | FALSE | FALSE |  | 1000
106 | Calorie | BIBLIOTHEQUE UPS | C105 | Oui | GTC PCVUE | GTC-WAGO | T_REEL | Collecté |  | ITRON |  | C203-RESEAU MEDECINE |  | SAISON | 10 |  |  | TRUE | TRUE | FALSE |  | 1000
504 | Eau | BIBLIOTHEQUE UPS | O103 | non | SAUR | Manuel | Trimestriel | Collecté |  |  |  | ALIMENTATIONS GENERALES CAMPUS |  | ANNUEL | 10 |  |  | FALSE | FALSE | FALSE
632 | Electricité | BIBLIOTHEQUE UPS | EB0201 | Oui | GTC PCVUE | GTC-WAGO | T_REEL | Collecté |  |  | B2 | BOUCLE B |  | ANNUEL | 10 |  |  | TRUE | TRUE | FALSE |  | 0
376 | Gaz | BIBLIOTHEQUE UPS | G033 | Non | CROS | Manuel | Mensuel | Collecté |  |  |  | GDF CAMPUS |  | ANNUEL | 10 | G046-COMPTEUR GENERAL GDF |  | FALSE | FALSE | FALSE
657 | Eau | BIBLIOTHEQUE UPS - 2 | O104 | Oui | SAUR | Manuel | Trimestriel | Collecté |  |  |  | ALIMENTATIONS GENERALES CAMPUS |  | ANNUEL | 10 |  |  | TRUE | FALSE | TRUE |  | 0
513 | Eau | BIBLIOTHEQUE UPS - ARROSAGE | O115 | Oui | SAUR | Manuel | Trimestriel | Collecté |  |  |  | ALIMENTATIONS GENERALES CAMPUS |  | ANNUEL | 10 |  |  | TRUE | FALSE | TRUE
986 | Eau | Borne foraine 1R3 | O319 | Oui | SAUR | Manuel | Trimestriel | Collecté |  |  |  | ALIMENTATIONS GENERALES CAMPUS |  | ANNUEL | 08 |  |  | TRUE | FALSE | TRUE
987 | Eau | Borne foraine BU | O320 | Oui | SAUR | Manuel | Trimestriel | Collecté |  |  |  | ALIMENTATIONS GENERALES CAMPUS |  | ANNUEL | 08 |  |  | TRUE | FALSE | TRUE
309 | Electricité | BRI INSA | EC0509 | Oui | GTC PCVUE | GTC-WAGO | T_REEL | Collecté |  |  | C5 | BOUCLE C |  | ANNUEL | 05 |  |  | TRUE | TRUE | FALSE |  | 1 | 210
706 | Electricité | BVS Champs Magnétiques | E192 | Oui | CASSAN | Manuel | Mensuel | Collecté | [5 empty] | ANNUEL |  |  |  | TRUE | FALSE | FALSE |  | 0
705 | Electricité | BVS IATOS | E191 | Oui | CASSAN | Manuel | Mensuel | Collecté | [5 empty] | ANNUEL |  |  |  | TRUE | FALSE | FALSE |  | 0
291 | Electricité | C1 TR1 INSA | EC0101 | Oui | GTC PCVUE | GTC-WAGO | T_REEL | Collecté |  |  | C1 | BOUCLE B |  | ANNUEL | NF |  |  | TRUE | FALSE | FALSE |  | 1 | 061
292 | Electricité | C1 TR2 INSA | EC0102 | Oui | GTC PCVUE | GTC-WAGO | T_REEL | Collecté |  |  | C1 | BOUCLE C |  | ANNUEL | NF |  |  | TRUE | FALSE | FALSE |  | 1 | 062
195 | Electricité | C1 TR2 INSA - EP 1 | E109 | Oui | GTC PCVUE | GTC-WAGO | T_REEL | Collecté |  |  | POSTE HT C1 | BOUCLE C |  | ANNUEL | REP - EP | EC0102-C1 TR2 INSA |  | TRUE | TRUE | FALSE |  | 1 |  | ECLAIRAGE PUBLIC
198 | Electricité | C1 TR2 INSA - EP 2 | E112 | Oui | GTC PCVUE | GTC-WAGO | T_REEL | Collecté |  |  | POSTE HT C1 | BOUCLE C |  | ANNUEL | REP - EP | EC0102-C1 TR2 INSA |  | TRUE | TRUE | FALSE |  | 1 |  | ECLAIRAGE PUBLIC
293 | Electricité | C2 TR1 INSA | EC0201 | Oui | GTC PCVUE | GTC-WAGO | T_REEL | Collecté |  |  | C2 | BOUCLE C |  | ANNUEL | NF |  |  | TRUE | FALSE | FALSE |  | 1 | 060
215 | Electricité | C2 TR1 INSA - EP | E138 | Oui | GTC PCVUE | GTC-WAGO | T_REEL | Collecté |  |  | POSTE HT C2 | BOUCLE C |  | ANNUEL | NF | EC0201-C2 TR1 INSA |  | TRUE | TRUE | FALSE |  | 1 |  | ECLAIRAGE PUBLIC
294 | Electricité | C2 TR2 INSA | EC0202 | Oui | GTC PCVUE | GTC-WAGO | T_REEL | Collecté |  |  | C2 | BOUCLE C |  | ANNUEL | NF |  |  | TRUE | FALSE | FALSE |  | 1 | 059
209 | Electricité | C2 TR2 INSA - EP | E131 | Oui | GTC PCVUE | GTC-WAGO | T_REEL | Collecté |  |  | POSTE HT C2 | BOUCLE C |  | ANNUEL | NF | EC0202-C2 TR2 INSA |  | TRUE | TRUE | FALSE |  | 1 |  | ECLAIRAGE PUBLIC
87 | Calorie | CAP / Salle Polyvalente | C086 | Oui | GTC PCVUE | GTC-WAGO | T_REEL | Collecté |  | ITRON |  | C202-RESEAU FAC |  | SAISON | 01 | C012-GYMNASE UPS + CAP |  | TRUE | TRUE | FALSE |  | 1000
434 | Eau | CAP / Salle Polyvalente | O010 | Oui | SAUR | Manuel | Trimestriel | Collecté |  |  |  | ALIMENTATIONS GENERALES CAMPUS |  | ANNUEL | 01 |  |  | TRUE | TRUE | TRUE
227 | Electricité | CAP / Salle Polyvalente | E151 | Oui | GTC PCVUE | GTC-WAGO | T_REEL | Collecté |  |  | TGBT Gymnase UPS | BOUCLE A |  | ANNUEL | 01 | EA0101-GYMNASE UPS |  | TRUE | TRUE | FALSE |  | 1
559 | Eau | CATAR | O214 | Non | SAUR | Manuel | Trimestriel | Collecté |  |  |  | ALIMENTATIONS GENERALES CAMPUS |  | ANNUEL | 13 |  |  | TRUE | FALSE | TRUE
397 | Gaz | CATAR | G056 | Oui | CROS | Manuel | Mensuel | Collecté | [5 empty] | ANNUEL | 13 |  |  | TRUE | FALSE | FALSE
1078 | Electricité | CBI_4R4 TGBT1 | EA0406 | Oui | GTC_PCVUE | GTC_SAIA | T_REEL | Collecté | CF800 | ITRON | A4 | BOUCLE A | OUI | ANNUEL | 01 |  |  | TRUE | TRUE | TRUE |  | 0
1079 | Electricité | CBI_4R4 TGBT2 | EA0407 | Oui | GTC_PCVUE | GTC_SAIA | T_REEL | Collecté | CF800 | ITRON | A4 | BOUCLE A | OUI | ANNUEL | 01 |  |  | TRUE | TRUE | TRUE |  | 0
1068 | Calorie | CBI-4R4 | C160 | Oui | GTC PC VUE | GTC-SAIA | T_REEL | Collecté | CF800 | ITRON | CBI-4R4 | C202-RESEAU FAC | OUI | ANNUEL | 17 |  |  | TRUE | TRUE | TRUE |  | 1000
1059 | EAU | CBI-4R4 | O324 | Oui | GTC PC VUE | GTC-SAIA | T_REEL | Collecté | [5 empty] | ANNUEL | 01 |  |  | TRUE | TRUE | TRUE |  | 1
1075 | Calorie | CBI-4R4 Secondaire général | C161 | Oui | GTC PC VUE | GTC-SAIA | T_REEL | Collecté | CF800 | ITRON | CBI-4R4 | C202-RESEAU FAC | OUI | ANNUEL | 01 |  |  | TRUE | FALSE | TRUE |  | 1000
172 | Electricité | CCG HUMANITE INSA | E093 | Non | CASSAN | Manuel | Mensuel | Collecté | [5 empty] | ANNUEL | 06 |  |  | FALSE | FALSE | FALSE
969 | Electricité | CEAT | EC0511 | Oui | GTC PCVUE | GTC-WAGO | T_REEL | Collecté |  |  | C5 | BOUCLE C |  | ANNUEL | 05 |  |  | TRUE | TRUE | FALSE |  | 1 | 211
924 | Air comprimé | CEAT INSA | AC028 | Oui | GTC PCVUE | GTC-WAGO | T_REEL | Collecté | [5 empty] | ANNUEL | 06 |  |  | TRUE | FALSE | FALSE |  | 0
128 | Calorie | CENTRE DE TRANSFERT - HALL BIO 2 | CSC044 | Non |  |  |  | Calculé | [5 empty] | SAISON | 06 |  |  | FALSE | FALSE | FALSE
548 | Eau | CENTRE DE TRANSFERT - HALL BIO 2 | O201 | Oui | SAUR | Manuel | Trimestriel | Collecté |  |  |  | ALIMENTATIONS GENERALES CAMPUS |  | ANNUEL | 06 |  |  | TRUE | FALSE | TRUE
176 | Electricité | CENTRE DE TRANSFERT - HALL BIO 2 | E098 | Non | CASSAN | Manuel | Mensuel | Collecté | [5 empty] | ANNUEL | 06 |  |  | FALSE | FALSE | FALSE |  | 10
394 | Gaz | CENTRE DE TRANSFERT - HALL BIO 2 | G053 | Non | MONTURET | Manuel | Hebdomadaire | Collecté | [5 empty] | ANNUEL | 06 |  |  | TRUE | FALSE | FALSE
3 | Calorie | CENTRE DE TRANSFERT - HALL BIO 2 + HALL BIO 1 | C044 | Non | MONTURET | Manuel | Hebdomadaire | Collecté |  | ITRON |  | C201-RESEAU INSA |  | SAISON | NF |  |  | TRUE | FALSE | FALSE |  | 1000
20 | Calorie | Centre des Sciences Humaines INSA | C061 | Oui | GTC PCVUE | GTC-PEI | T_REEL | Collecté |  | ITRON |  | C201-RESEAU INSA |  | SAISON | 06 |  |  | TRUE | FALSE | FALSE |  | 1000
537 | Eau | Centre des Sciences Humaines INSA | O181 | Oui | SAUR | Manuel | Trimestriel | Collecté |  |  |  | ALIMENTATIONS GENERALES CAMPUS |  | ANNUEL | 06 |  |  | TRUE | FALSE | TRUE
304 | Electricité | Centre des Sciences Humaines INSA | EC0504 | Oui | GTC PCVUE | GTC-WAGO | T_REEL | Collecté |  |  | C5 | BOUCLE C |  | ANNUEL | 06 |  |  | TRUE | TRUE | FALSE |  | 1 | 047
1072 | Electricité | CESBIOS | E235 | Oui | GTC PCVUE | GTC-WAGO | T_REEL | Collecté |  |  | CESR |  | NON | ANNUEL | 01 |  |  | TRUE | FALSE | FALSE |  | 1
55 | Calorie | CESR | C013 | Oui | GTC PCVUE | GTC-WAGO | T_REEL | Collecté | CF800 | ITRON |  | C204-RESEAU AERO |  | SAISON | 01 |  |  | TRUE | TRUE | FALSE |  | 1000
28 | Calorie | CHAMPS MAGNETIQUES INTENSES | C069 | Oui | GTC PCVUE | GTC-WAGO | T_REEL | Collecté |  | ITRON |  | C201-RESEAU INSA |  | SAISON | 54 |  |  | TRUE | TRUE | FALSE |  | 1000
565 | Eau | CHAMPS MAGNETIQUES INTENSES | O224 | Oui | SAUR | Manuel | Trimestriel | Collecté |  |  |  | ALIMENTATIONS GENERALES CAMPUS |  | ANNUEL | 54 |  |  | TRUE | TRUE | TRUE
313 | Electricité | CHAMPS MAGNETIQUES INTENSES | EC0702 | Oui | GTC PCVUE | GTC-WAGO | T_REEL | Collecté |  |  | C7 | BOUCLE C |  | ANNUEL | 54 |  |  | TRUE | TRUE | FALSE |  | 1 | 043
173 | Electricité | CHAMPS PULSES INSA | E095 | Non | CASSAN | Manuel | Mensuel | Collecté | [5 empty] | ANNUEL | 06 |  |  | FALSE | FALSE | FALSE
307 | Electricité | CHAMPS PULSES INSA | EC0507 | Oui | GTC PCVUE | GTC-WAGO | T_REEL | Collecté |  |  | C5 | BOUCLE C |  | ANNUEL | 06 |  |  | TRUE | TRUE | FALSE |  | 1 | 050
779 | Eau | Chantier 2 BU UPS | O508 | Non |  | Manuel | Trimestriel | Collecté |  |  |  | ALIMENTATIONS GENERALES CAMPUS |  | ANNUEL |  |  |  | TRUE | FALSE | FALSE |  | 0
788 | Eau | Chantier 2A UPS | O512 | Non |  | Manuel | Trimestriel | Collecté |  |  |  | ALIMENTATIONS GENERALES CAMPUS |  | ANNUEL |  |  |  | FALSE | FALSE | FALSE |  | 0
843 | Eau | Chantier 3R3 3HME | O525 | Non | CASSAN | Manuel | Mensuel | Collecté |  |  |  | ALIMENTATIONS GENERALES CAMPUS |  | ANNUEL |  |  |  | FALSE | FALSE | FALSE |  | 0
849 | Electricité | Chantier 3R3 HCE | E511 | Non | CASSAN | Manuel | Mensuel | Collecté | [5 empty] | ANNUEL |  |  |  | TRUE | FALSE | FALSE |  | 0
847 | Electricité | Chantier 3R3 HCH | E509 | Non | CASSAN | Manuel | Mensuel | Collecté | [5 empty] | ANNUEL |  |  |  | TRUE | FALSE | FALSE |  | 0
848 | Electricité | Chantier 3R3 HPE | E510 | Non | CASSAN | Manuel | Mensuel | Collecté | [5 empty] | ANNUEL |  |  |  | TRUE | FALSE | FALSE |  | 0
845 | Electricité | Chantier 3R3 HPH | E508 | Non | CASSAN | Manuel | Mensuel | Collecté | [5 empty] | ANNUEL |  |  |  | TRUE | FALSE | FALSE |  | 0
1086 | Eau | Chantier 3R4-RPHY | O531 | Oui | CASSAN | Manuel | Mensuel | Collecté | [5 empty] | ANNUEL | PCH- |  |  | TRUE | TRUE | TRUE |  | 1
501 | Eau | Chantier A.I.M.E | O513 | Non |  | Manuel |  | Collecté |  |  |  | ALIMENTATIONS GENERALES CAMPUS |  | ANNUEL | PCH- |  |  | FALSE | FALSE | TRUE
795 | Eau | Chantier accueil UPS FORUM | O523 | Non |  | Manuel | Trimestriel | Collecté |  |  |  | ALIMENTATIONS GENERALES CAMPUS |  | ANNUEL |  |  |  | FALSE | FALSE | FALSE |  | 0
786 | Eau | Chantier Base de Vie SOCOTRAP | O510 | Non |  | Manuel | Trimestriel | Collecté |  |  |  | ALIMENTATIONS GENERALES CAMPUS |  | ANNUEL |  |  |  | FALSE | FALSE | FALSE |  | 0
186 | Electricité | Chantier Batiment UFRSTAPS | E1007 | Non | CASSAN | Manuel | Mensuel | Collecté | [5 empty] | ANNUEL | PCH-02 |  |  | FALSE | FALSE | FALSE |  | 1
241 | Electricité | Chantier Batiment UFRSTAPS | E300 | Non | CASSAN | Manuel | Mensuel | Collecté |  |  | TGBT RU2 |  |  | ANNUEL | NF |  |  | FALSE | FALSE | FALSE |  | 1
675 | Electricité | Chantier BU D004 | E502 | Non |  | Manuel | Mensuel | Collecté | [5 empty] | ANNUEL | NF |  |  | FALSE | FALSE | FALSE |  | 0
676 | Electricité | Chantier BU D005 | E501 | Non |  | Manuel | Mensuel | Collecté | [5 empty] | ANNUEL | NF |  |  | FALSE | FALSE | FALSE |  | 0
677 | Electricité | Chantier BU D006 | E503 | Non |  | Manuel | Mensuel | Collecté | [5 empty] | ANNUEL | NF |  |  | FALSE | FALSE | FALSE |  | 0
678 | Electricité | Chantier BU D007 | E504 | Non |  | Manuel | Mensuel | Collecté | [5 empty] | ANNUEL | NF |  |  | FALSE | FALSE | FALSE |  | 0
778 | Eau | Chantier BU UPS | O507 | Non |  | Manuel | Trimestriel | Collecté |  |  |  | ALIMENTATIONS GENERALES CAMPUS |  | ANNUEL |  |  |  | TRUE | FALSE | FALSE |  | 0
1026 | Eau | Chantier CBI | O528 | Oui | CASSAN | Manuel | Mensuel | Collecté | [5 empty] | ANNUEL |  |  |  | FALSE | FALSE | FALSE |  | 0
991 | Electricité | Chantier CBI | E512 | Non | CASSAN | Manuel | Mensuel | Collecté | [5 empty] | ANNUEL |  |  |  | FALSE | FALSE | FALSE |  | 0
789 | Eau | Chantier CIRIMAT 2R1 | O514 | Non |  | Manuel | Trimestriel | Collecté |  |  |  | ALIMENTATIONS GENERALES CAMPUS |  | ANNUEL |  |  |  | FALSE | FALSE | FALSE |  | 0
733 | Eau | Chantier Clôtures Campus Rangueil | O506 | Non | CASSAN | Manuel | Mensuel | Collecté |  |  |  | ALIMENTATIONS GENERALES CAMPUS |  | ANNUEL |  |  |  | TRUE | FALSE | FALSE |  | 0
732 | Electricité | Chantier Clôtures Campus Rangueil | E506 | Non | CASSAN | Manuel | Mensuel | Collecté | [5 empty] | ANNUEL |  |  |  | TRUE | FALSE | FALSE |  | 0
785 | Eau | Chantier Crêche UPSIMÔMES | O509 | Non |  | Manuel | Trimestriel | Collecté |  |  |  | ALIMENTATIONS GENERALES CAMPUS |  | ANNUEL | PCH-09 |  |  | FALSE | FALSE | FALSE |  | 0
922 | Electricité | Chantier désamiantage ADMINISTRATION UPS | EB0110 | Oui | CASSAN | Manuel | Mensuel | Collecté |  |  | B1 | BOUCLE B |  | ANNUEL | 01 |  |  | TRUE | TRUE | FALSE |  | 1 | 029
185 | Electricité | Chantier Extension Gymnase UPS | E1006 | Non | CASSAN | Manuel | Mensuel | Collecté | [5 empty] | ANNUEL | PCH-02 |  |  | FALSE | FALSE | FALSE |  | 1
498 | Eau | Chantier Gymnase UPS et UFRSTAPS | O519 | Non |  | Manuel |  | Collecté |  |  |  | ALIMENTATIONS GENERALES CAMPUS |  | ANNUEL | PCH- |  |  | FALSE | FALSE | TRUE
787 | Eau | Chantier IRIT UPS | O511 | Non |  | Manuel | Trimestriel | Collecté |  |  |  | ALIMENTATIONS GENERALES CAMPUS |  | ANNUEL |  |  |  | FALSE | FALSE | FALSE |  | 0
853 | Eau | Chantier ISAE | O526 | Non | CASSAN | Manuel | Mensuel | Collecté | [5 empty] | ANNUEL |  |  |  | FALSE | FALSE | FALSE |  | 0
852 | Electricité | Chantier ISAE | E526 | Non | CASSAN | Manuel | Mensuel | Collecté | [5 empty] | ANNUEL |  |  |  | FALSE | FALSE | FALSE |  | 0
919 | Eau | CHANTIER LNCMI 1 | O274 | Non | SAUR | Manuel | Trimestriel | Collecté |  |  |  | ALIMENTATIONS GENERALES CAMPUS |  | ANNUEL | PCH-10 |  |  | TRUE | TRUE | FALSE |  | 0
920 | Eau | CHANTIER LNCMI 2 | O275 | Non | SAUR | Manuel | Trimestriel | Collecté |  |  |  | ALIMENTATIONS GENERALES CAMPUS |  | ANNUEL | 54 |  |  | TRUE | TRUE | FALSE |  | 0
1025 | Eau | Chantier MB3 | O527 | Oui | CASSAN | Manuel | Mensuel | Collecté | [5 empty] | ANNUEL |  |  |  | FALSE | FALSE | FALSE |  | 0
298 | Electricité | Chantier MB3 | EC0304 | Oui | GTC PCVUE | GTC-WAGO | T_REEL | Collecté |  |  | C3 | BOUCLE C |  | ANNUEL | 06 |  |  | TRUE | TRUE | FALSE |  | 1 | 057
451 | Eau | Chantier Métro Acceuil UPS | O043 | Non | SAUR | Manuel | Trimestriel | Collecté |  |  |  | ALIMENTATIONS GENERALES CAMPUS |  | ANNUEL | PCH-02 |  |  | FALSE | FALSE | FALSE
497 | Eau | Chantier Métro Acceuil UPS | O1000 | Non |  | Manuel |  | Collecté |  |  |  | ALIMENTATIONS GENERALES CAMPUS |  | ANNUEL | PCH- |  |  | FALSE | FALSE | TRUE
590 | Eau | Chantier Métro Pharmacie | O257 | Non | SAUR | Manuel | Trimestriel | Collecté |  |  |  | ALIMENTATIONS GENERALES CAMPUS |  | ANNUEL | PCH-02 |  |  | FALSE | FALSE | FALSE
188 | Electricité | Chantier Métro Pharmacie | E1009 | Non | CASSAN | Manuel | Mensuel | Collecté | [5 empty] | ANNUEL | PCH-02 |  |  | FALSE | FALSE | FALSE |  | 1
245 | Electricité | Chantier Métro Pharmacie | E304 | Non | CASSAN | Manuel | Mensuel | Collecté |  |  | POSTE HT B7 |  |  | ANNUEL | NF |  |  | FALSE | FALSE | FALSE |  | 1
1045 | Eau | Chantier MRL | O529 | Oui | CASSAN | Manuel | Mensuel | Collecté | [5 empty] | ANNUEL |  |  |  | FALSE | FALSE | FALSE |  | 0
1043 | Electricité | Chantier MRL | E515 | Oui | CASSAN | Manuel | Mensuel | Collecté | [5 empty] | ANNUEL |  |  |  | FALSE | FALSE | FALSE |  | 0
833 | Electricité | Chantier PRES | E507 | Non | CASSAN | Manuel | Mensuel | Collecté | [5 empty] | ANNUEL |  |  |  | FALSE | FALSE | FALSE |  | 0
796 | Eau | Chantier PUIT LAFAY IUFM | O524 | Non |  | Manuel | Trimestriel | Collecté |  |  |  | ALIMENTATIONS GENERALES CAMPUS |  | ANNUEL |  |  |  | FALSE | FALSE | FALSE |  | 0
793 | Eau | Chantier PUIT MARAICHERS - SGE | O521 | Non |  | Manuel | Trimestriel | Collecté |  |  |  | ALIMENTATIONS GENERALES CAMPUS |  | ANNUEL |  |  |  | FALSE | FALSE | FALSE |  | 0
791 | Eau | Chantier réseau Chaleur 4R1 parking | O517 | Non |  | Manuel | Trimestriel | Collecté |  |  |  | ALIMENTATIONS GENERALES CAMPUS |  | ANNUEL |  |  |  | FALSE | FALSE | FALSE |  | 0
792 | Eau | Chantier réseau Chaleur 4R1 voie7 | O518 | Non |  | Manuel | Trimestriel | Collecté |  |  |  | ALIMENTATIONS GENERALES CAMPUS |  | ANNUEL |  |  |  | FALSE | FALSE | FALSE |  | 0
187 | Electricité | Chantier Réseau Chaleur ENSIACET | E1008 | Non | CASSAN | Manuel | Mensuel | Collecté | [5 empty] | ANNUEL | PCH-01 |  |  | FALSE | FALSE | FALSE |  | 1
190 | Electricité | Chantier Réseau Chaleur ENSIACET | E1010 | Non | CASSAN | Manuel | Mensuel | Collecté | [5 empty] | ANNUEL | PCH-01 |  |  | FALSE | FALSE | FALSE |  | 1
242 | Electricité | Chantier Réseau Chaleur ENSIACET | E301 | Non | CASSAN | Manuel | Mensuel | Collecté |  |  | ENTREE ENSIACET |  |  | ANNUEL | NF |  |  | FALSE | FALSE | FALSE |  | 1
499 | Eau | Chantier réseau Chaleur UPS | O520 | Non | SAUR | Manuel | Trimestriel | Collecté |  |  |  | ALIMENTATIONS GENERALES CAMPUS |  | ANNUEL | PCH- |  |  | FALSE | FALSE | TRUE
500 | Eau | Chantier Résidences Clément ADER IUFM | O516 | Non | CASSAN | Manuel | Mensuel | Collecté |  |  |  | ALIMENTATIONS GENERALES CAMPUS |  | ANNUEL | PCH- |  |  | FALSE | FALSE | TRUE
180 | Electricité | Chantier Résidences Clément ADER IUFM | E1001 | Non | CASSAN | Manuel | Mensuel | Collecté | [5 empty] | ANNUEL | PCH-04 |  |  | FALSE | FALSE | FALSE |  | 1
181 | Electricité | Chantier Résidences Clément ADER IUFM | E1002 | Non | CASSAN | Manuel | Mensuel | Collecté | [5 empty] | ANNUEL | PCH-04 |  |  | FALSE | FALSE | FALSE |  | 1
183 | Electricité | Chantier Résidences Clément ADER IUFM | E1004 | Non | CASSAN | Manuel | Mensuel | Collecté | [5 empty] | ANNUEL | PCH-04 |  |  | FALSE | FALSE | FALSE |  | 1
184 | Electricité | Chantier Résidences Clément ADER IUFM | E1005 | Non | CASSAN | Manuel | Mensuel | Collecté | [5 empty] | ANNUEL | PCH-04 |  |  | FALSE | FALSE | FALSE |  | 1
244 | Electricité | Chantier Résidences Clément ADER IUFM | E303 | Non | CASSAN | Manuel | Mensuel | Collecté |  |  | POSTE HT A6 |  |  | ANNUEL | NF |  |  | FALSE | FALSE | FALSE |  | 1
707 | Electricité | Chantier résidences LEP Bonnet | E505 | Non | CASSAN | Manuel | Mensuel | Collecté | [5 empty] | ANNUEL |  |  |  | TRUE | FALSE | FALSE |  | 0
712 | Eau | Chantier Résidences Renée Bonnet | O307 | Non | CASSAN | Manuel | Mensuel | Collecté |  |  |  | ALIMENTATIONS GENERALES CAMPUS |  | ANNUEL |  |  |  | TRUE | FALSE | FALSE |  | 0
992 | Electricité | Chantier RU2 | E514 | Non |  | Manuel | Mensuel | Calculé | [9 empty] | FALSE | FALSE | FALSE |  | 0
486 | Eau | Chantier SCAM réseau chaleur | O087 | Non | SAUR | Manuel | Trimestriel | Collecté |  |  |  | ALIMENTATIONS GENERALES CAMPUS |  | ANNUEL | 13 |  |  | TRUE | FALSE | TRUE
179 | Electricité | Chantier Sécurisation du campus | E1000 | Non | CASSAN | Manuel | Mensuel | Collecté | [5 empty] | ANNUEL | PCH-08 |  |  | FALSE | FALSE | FALSE |  | 1
182 | Electricité | Chantier Sécurisation du campus | E1003 | Non | CASSAN | Manuel | Mensuel | Collecté | [5 empty] | ANNUEL | PCH-08 |  |  | FALSE | FALSE | FALSE |  | 1
243 | Electricité | Chantier Sécurisation du campus | E302 | Non | CASSAN | Manuel | Mensuel | Collecté |  |  | POSTE HT P0 |  |  | ANNUEL | NF |  |  | FALSE | FALSE | FALSE |  | 1
1083 | Eau | Chantier TELEO | O530 | Oui | CASSAN | Manuel | Mensuel | Collecté | [5 empty] | ANNUEL | PCH- |  |  | TRUE | TRUE | TRUE |  | 1
794 | Eau | Chantier Tripode A | O522 | Non |  | Manuel | Trimestriel | Collecté |  |  |  | ALIMENTATIONS GENERALES CAMPUS |  | ANNUEL |  |  |  | FALSE | FALSE | FALSE |  | 0
790 | Eau | Chantier Tripodes C | O515 | Non |  | Manuel | Trimestriel | Collecté |  |  |  | ALIMENTATIONS GENERALES CAMPUS |  | ANNUEL |  |  |  | FALSE | FALSE | FALSE |  | 0
912 | Electricité | Chargeur rapide Véhicule | EB0405 | Oui | GTC PCVUE | GTC-WAGO | T_REEL | Collecté |  |  | SGE | BOUCLE B | [5 empty] | FALSE | FALSE | FALSE |  | 0
324 | Electricité | CHAUDIERE ELECTRIQUE CHAUFFERIE | EP011 | Oui | GTC PCVUE | GTC-WAGO | T_REEL | Collecté |  |  | TGBT | Protection HTA BOUCLES Electriques |  | ANNUEL | NF |  |  | TRUE | FALSE | FALSE |  | 1 |  | CHAUDIERE
321 | Electricité | CHAUDIERE ELECTRIQUE CHAUFFERIE CENTRALE | EP008 | Oui | GTC PCVUE | GTC-WAGO | T_REEL | Collecté |  |  | POSTE HT | Protection HTA BOUCLES Electriques |  | ANNUEL | 29 |  |  | TRUE | FALSE | FALSE |  | 1 | 208
1049 | Gaz | Chaudière éphemere AIME | G111 | Oui | Cassan | Manuel | Hebdomadaire | Collecté |  |  |  | GDF PHARMACIE |  | ANNUEL | 06 |  |  | TRUE | TRUE | FALSE
400 | Gaz | CHAUDIERE VAPEUR INSA | G059 | Oui | MONTURET | Manuel | Hebdomadaire | Collecté | [5 empty] | ANNUEL | 06 |  |  | TRUE | FALSE | FALSE
974 | Gaz | CHAUDIERE VAPEUR INSA ALGECO | G108 | Oui |  | Manuel | Hebdomadaire | Collecté | [5 empty] | ANNUEL | 06 |  |  | TRUE | FALSE | FALSE
402 | Gaz - Chaufferie | Chaudières Restaurant 3 | G061 | Oui | NKODIA | Manuel | Hebdomadaire | Collecté | [5 empty] | ANNUEL | NF |  |  | TRUE | FALSE | FALSE |  | 14.5093
941 | Electricité | CHAUFFERIE ARSENAL ECLAIRAGE | E220 | Oui | CASSAN | Manuel | Mensuel | Collecté | [5 empty] | ANNUEL |  |  |  | TRUE | TRUE | FALSE |  | 1 |  | ECLAIRAGE PUBLIC
942 | Electricité | CHAUFFERIE ARSENAL GENERAL | E221 | Oui | CASSAN | Manuel | Mensuel | Collecté | [5 empty] | ANNUEL |  |  |  | TRUE | TRUE | FALSE |  | 1 |  | ECLAIRAGE PUBLIC
417 | Gaz | CHAUFFERIE B.R.I INSA | G087 | Oui | MONTURET | Manuel | Hebdomadaire | Collecté | [5 empty] | ANNUEL | 06 |  |  | TRUE | FALSE | FALSE
1042 | Eau | CHAUFFERIE BIOMASSE | O323 | Oui |  |  |  | Collecté | [5 empty] | ANNUEL | 01 |  |  | FALSE | TRUE | FALSE
999 | Electricité | Chaufferie Biomasse | EP016 | Oui | GTC PCVUE | GTC-WAGO | T_REEL | Collecté |  |  | POSTE HT | Protection HTA BOUCLES Electriques |  | ANNUEL | NF |  |  | TRUE | FALSE | FALSE |  | 1 | 207
889 | Air comprimé | CHAUFFERIE CENTRALE | AC007 | Oui | GTC PCVUE | GTC-WAGO | T_REEL | Collecté | [5 empty] | ANNUEL | 29B |  |  | TRUE | FALSE | FALSE |  | 0
993 | Electricité | Chaufferie centrale | SCEP014 | Oui |  |  |  | Calculé | [5 empty] | ANNUEL |  | EB0901-ENSIACET |  | TRUE | FALSE | FALSE |  | 1
997 | Electricité | Chaufferie Centrale GAZ | EP014 | Oui | GTC PCVUE | GTC-WAGO | T_REEL | Collecté |  |  | POSTE HT | Protection HTA BOUCLES Electriques |  | ANNUEL | NF |  |  | TRUE | FALSE | FALSE |  | 1 | 207
135 | Electricité | CHAUFFERIE CENTRALE P0 - EP | E025 | Non | CASSAN | Manuel | Mensuel | Collecté |  |  | POSTE HT P0 | P0 |  | ANNUEL | REP - EP | EP010-CHAUFFERIE CENTRALE RANGUEIL |  | TRUE | FALSE | FALSE |  | 1 |  | ECLAIRAGE PUBLIC
505 | Eau | CHAUFFERIE CENTRALE RANGUEIL | O105 | Oui | SAUR | Manuel | Trimestriel | Collecté |  |  |  | ALIMENTATIONS GENERALES CAMPUS |  | ANNUEL | 40 |  |  | TRUE | FALSE | TRUE
323 | Electricité | CHAUFFERIE CENTRALE RANGUEIL | EP010 | Oui | GTC PCVUE | GTC-WAGO | T_REEL | Collecté |  |  | POSTE HT | Protection HTA BOUCLES Electriques |  | ANNUEL | NF |  |  | TRUE | FALSE | FALSE |  | 1 | 200
419 | Gaz - Chaufferie | CHAUFFERIE CENTRALE RANGUEIL BRUT | G200 | Oui | GTC CHAUFFERIE | GTC | T_REEL | Collecté |  |  |  | CHAUFFERIE CENTRALE |  | ANNUEL | 29 |  |  | TRUE | FALSE | FALSE
420 | Gaz - Chaufferie | CHAUFFERIE CENTRALE RANGUEIL CORRIGE | G201 | Oui | GTC CHAUFFERIE | GTC | T_REEL | Collecté |  |  |  | CHAUFFERIE CENTRALE |  | ANNUEL | NF |  |  | TRUE | FALSE | FALSE |  | 11.8
984 | Eau | Chaufferie CROUS PONSAN | O317 | Oui | SAUR | Manuel | Trimestriel | Collecté |  |  |  | ALIMENTATIONS GENERALES CAMPUS |  | ANNUEL | 08 |  |  | TRUE | FALSE | TRUE
395 | Gaz - Chaufferie | CHAUFFERIE E.N.A.C | G054 | Non | REPONSABLE SECTEUR | Manuel | Hebdomadaire | Collecté | [5 empty] | ANNUEL | 29 |  |  | TRUE | FALSE | FALSE |  | 14.5093
1 | Calorie | CHAUFFERIE FAC ARSENAL | C042 | Oui | DIV | Manuel | Hebdomadaire | Collecté |  | ITRON |  | CHAUFFERIE ARSENAL |  | SAISON | NF |  |  | TRUE | FALSE | FALSE |  | 1000
403 | Gaz - Chaufferie | CHAUFFERIE FAC ARSENAL | G062 | Oui | REPONSABLE SECTEUR | Manuel | Hebdomadaire | Collecté | [5 empty] | ANNUEL | 29 |  |  | TRUE | FALSE | FALSE |  | 14.5093
80 | Calorie | CHAUFFERIE FAC MEDECINE | C038 | Oui | GTC PCVUE | GTC-PEI | T_REEL | Collecté |  | ITRON |  | CHAUFFERIE FAC MEDECINE |  | SAISON | NF |  |  | TRUE | FALSE | FALSE |  | 1000
391 | Gaz - Chaufferie | CHAUFFERIE FAC MEDECINE | G050 | Oui | NKODIA | Manuel | Hebdomadaire | Collecté | [5 empty] | ANNUEL | 29 |  |  | TRUE | FALSE | FALSE |  | 14.5093
73 | Calorie | CHAUFFERIE FAC ODONTOLOGIE | C031 | Oui | GTC PCVUE | GTC-WAGO | T_REEL | Collecté | CF800 | ITRON |  | C203-RESEAU MEDECINE |  | SAISON | 03 | C036-FACULTE D'ODONTOLOGIE |  | TRUE | FALSE | FALSE |  | 1000
392 | Gaz - Chaufferie | CHAUFFERIE FAC ODONTOLOGIE | G051 | Oui | NKODIA | Manuel | Hebdomadaire | Collecté | [5 empty] | ANNUEL | 29 |  |  | TRUE | FALSE | FALSE |  | 14.5093
48 | Calorie | CHAUFFERIE GROUPE 4 | C006 | Oui | GTC PCVUE | GTC-WAGO | T_REEL | Collecté | CF800 | ITRON |  | C202-RESEAU FAC |  | SAISON | 01 | C008-GROUPE 4 GENERAL | C088-4A PRIMAIRE GENERAL | TRUE | FALSE | FALSE |  | 1000
384 | Gaz - Chaufferie | CHAUFFERIE GROUPE 4 | G043 | Oui | RUIZ | Manuel | Hebdomadaire | Collecté |  |  |  | GDF CAMPUS |  | ANNUEL | NF | G046-COMPTEUR GENERAL GDF |  | TRUE | FALSE | FALSE |  | 14.5093
415 | Gaz | Chaufferie Halle de Tennis | G081 | Oui | MONTURET | Manuel | Hebdomadaire | Collecté |  |  |  | GDF CAMPUS |  | ANNUEL | 16 | G046-COMPTEUR GENERAL GDF |  | TRUE | TRUE | FALSE
383 | Gaz - Chaufferie | CHAUFFERIE IUFM - LEPBONNET | G042 | Oui | RUIZ | Manuel | Hebdomadaire | Collecté |  |  |  | GDF CAMPUS |  | ANNUEL | NF | G046-COMPTEUR GENERAL GDF |  | TRUE | FALSE | FALSE |  | 14.5093
47 | Calorie | CHAUFFERIE LEP BONNET | C005 | Oui | GTC PCVUE | GTC-PEI | T_REEL | Collecté |  | ITRON |  | CHAUFFERIE IUFM |  | ANNUEL | NF |  |  | TRUE | FALSE | FALSE |  | 1000
413 | Gaz | CHAUFFERIE MEDECINE | G079 | Non | NKODIA | Manuel | Hebdomadaire | Collecté | [5 empty] | ANNUEL | NF |  |  | FALSE | TRUE | FALSE
393 | Gaz - Chaufferie | CHAUFFERIE PHARMACIE | G052 | Oui | MONTURET | Manuel | Hebdomadaire | Collecté | [5 empty] | ANNUEL | 29 |  |  | TRUE | FALSE | FALSE |  | 14.5093
388 | Gaz - Chaufferie | CHAUFFERIE PONSAN | G047 | Oui | NKODIA | Manuel | Hebdomadaire | Collecté |  |  |  | GDF PONSAN |  | ANNUEL | NF |  |  | TRUE | FALSE | FALSE |  | 11.1609
396 | Gaz | Chaufferie Salles S Préfa. | G055 | Oui | RUIZ | Manuel | Hebdomadaire | Collecté |  |  |  | GDF CAMPUS |  | ANNUEL | 01 | G046-COMPTEUR GENERAL GDF |  | TRUE | TRUE | FALSE
360 | Gaz | Chaufferie Service Courrier UPS | G017 | Oui | RUIZ | Manuel | Hebdomadaire | Collecté |  |  |  | GDF CAMPUS |  | ANNUEL | 01 | G046-COMPTEUR GENERAL GDF |  | TRUE | TRUE | FALSE
7 | Calorie | CHU - ODONTOLOGIE | C048 | Oui | GTC PCVUE | GTC-WAGO | T_REEL | Collecté | CF800 | ITRON |  | C203-RESEAU MEDECINE |  | SAISON | 31 | C036-FACULTE D'ODONTOLOGIE |  | TRUE | TRUE | FALSE |  | 1000
447 | Eau | CHU - ODONTOLOGIE | O037 | Oui | SAUR | Manuel | Trimestriel | Collecté |  |  |  | ALIMENTATIONS GENERALES CAMPUS |  | ANNUEL | 31 |  |  | TRUE | FALSE | TRUE
286 | Electricité | CHU - ODONTOLOGIE | EB0502 | Oui | GTC PCVUE | GTC-WAGO | T_REEL | Collecté |  |  | B5 | BOUCLE B |  | ANNUEL | 31 |  |  | TRUE | TRUE | FALSE |  | 1 | 037
382 | Gaz | CHU - ODONTOLOGIE | G040 | Non | NKODIA | Manuel | Hebdomadaire | Collecté |  |  |  | GDF CAMPUS |  | ANNUEL | 31 | G046-COMPTEUR GENERAL GDF |  | FALSE | FALSE | FALSE
145 | Electricité | CICT | E053 | Non | CASSAN | Manuel | Mensuel | Collecté |  |  | TGBT 1R1 | BOUCLE A |  | ANNUEL | 01 | EA0901-1R1 |  | TRUE | TRUE | FALSE |  | 1
701 | Electricité | CICT UPS | EA0908 | Oui | GTC PCVUE | GTC-WAGO | T_REEL | Collecté |  |  | A9 | BOUCLE A |  | ANNUEL | 01 |  |  | TRUE | TRUE | FALSE |  | 1
903 | Air comprimé | CIRIMAT | AC021 | Oui | GTC PCVUE | GTC-WAGO | T_REEL | Collecté | [5 empty] | ANNUEL | 01 |  |  | TRUE | FALSE | FALSE |  | 0
99 | Calorie | CIRIMAT | C098 | Oui | GTC PCVUE | GTC-WAGO | T_REEL | Collecté |  | ITRON |  | C203-RESEAU MEDECINE |  | SAISON | 01 | C053-2R1 |  | TRUE | FALSE | FALSE |  | 1000
599 | Eau | CIRIMAT | O306 | Oui | SAUR | Manuel | Trimestriel | Collecté |  |  |  | ALIMENTATIONS GENERALES CAMPUS |  | ANNUEL | 01 |  |  | TRUE | TRUE | TRUE
281 | Electricité | CIRIMAT | EB0109 | Oui | GTC PCVUE | GTC-WAGO | T_REEL | Collecté |  |  | TGBT 2R1 | BOUCLE B |  | ANNUEL | 01 | EB0101-2R1 |  | TRUE | TRUE | FALSE |  | 1 |  | ALIMENTATION BATIMENT
127 | Calorie | CITE ARSENAL | CSC043 | Non |  |  |  | Calculé | [6 empty] | 09A |  |  | FALSE | FALSE | FALSE
49 | Calorie | CNRS Biochimie | C007 | Oui | RUIZ | Manuel | Hebdomadaire | Collecté | CF800 | ITRON |  | C202-RESEAU FAC |  | SAISON | 17 | C008-GROUPE 4 GENERAL | C088-4A PRIMAIRE GENERAL | TRUE | FALSE | FALSE |  | 1000
488 | Eau | CNRS Biochimie | O091 | Oui | SAUR | Manuel | Trimestriel | Collecté |  |  |  | ALIMENTATIONS GENERALES CAMPUS |  | ANNUEL | 17 |  |  | TRUE | FALSE | TRUE
379 | Gaz | CNRS Biochimie | G036 | Non | CROS | Manuel | Mensuel | Collecté |  |  |  | GDF CAMPUS |  | ANNUEL | 17 | G046-COMPTEUR GENERAL GDF |  | FALSE | FALSE | FALSE
432 | Eau | CNRS L.C.C (TOXICITES) | O008 | Oui | SAUR | Manuel | Trimestriel | Collecté |  |  |  | ALIMENTATIONS GENERALES CAMPUS |  | ANNUEL | 25 |  |  | TRUE | FALSE | TRUE
113 | Calorie | COGENERATION CHAUFFERIE | C205 | Oui | GTC PCVUE | GTC-WAGO | T_REEL | Collecté |  | ITRON |  | C200-GENERAL CHAUFFERIE + COGENERATION |  | SAISON | 29 |  |  | TRUE | FALSE | FALSE
421 | Gaz - Chaufferie | COGENERATION CHAUFFERIE CENTRALE RANGUEIL BRUT | G202 | Oui | GTC CHAUFFERIE | GTC | T_REEL | Collecté |  |  |  | CHAUFFERIE CENTRALE |  | ANNUEL | NF |  |  | TRUE | FALSE | FALSE
422 | Gaz - Chaufferie | COGENERATION CHAUFFERIE CENTRALE RANGUEIL CORRIGE | G203 | Oui | GTC CHAUFFERIE | GTC | T_REEL | Collecté |  |  |  | CHAUFFERIE CENTRALE |  | ANNUEL | 18 |  |  | TRUE | FALSE | FALSE
438 | Eau | COLLEGE BELLEVUE | O024 | Oui | SAUR | Manuel | Trimestriel | Collecté |  |  |  | ALIMENTATIONS GENERALES CAMPUS |  | ANNUEL | 27 |  |  | TRUE | FALSE | TRUE
114 | Température | COMPTEUR DE DJU | CPT DJU | Non |  |  |  | Collecté | [9 empty] | FALSE | FALSE | FALSE |  | 1
664 | Température | Compteur de DJU | CPT_DJU | Oui |  | Manuel | Hebdomadaire | Collecté | [6 empty] | NF |  |  | TRUE | FALSE | FALSE |  | 0
654 | Eau | Compteur Général Bellevue | O2002 | Oui | SAUR | Manuel | Trimestriel | Collecté |  |  |  | ALIMENTATIONS GENERALES CAMPUS |  | ANNUEL | 001 |  |  | TRUE | FALSE | TRUE |  | 0
656 | Eau | Compteur Général CAP | O2004 | Oui | SAUR | Manuel | Trimestriel | Collecté | [5 empty] | ANNUEL | 001 |  |  | TRUE | FALSE | TRUE |  | 0
322 | Electricité | COMPTEUR GENERAL EDF | EP009 | Oui | CASSAN | Manuel | Mensuel | Collecté |  |  | POSTE HT | Protection HTA BOUCLES Electriques |  | ANNUEL | NF |  |  | TRUE | FALSE | FALSE |  | 1 | 209
387 | Gaz | COMPTEUR GENERAL GDF | G046 | Oui | RUIZ | Manuel | Hebdomadaire | Collecté | [5 empty] | ANNUEL | 29 |  |  | TRUE | FALSE | FALSE
655 | Eau | Compteur Général INSA | O2003 | Oui | SAUR | Manuel | Trimestriel | Collecté | [5 empty] | ANNUEL | 001 |  |  | TRUE | FALSE | TRUE |  | 0
653 | Eau | Compteur Général Médecine | O2001 | Oui | SAUR | Manuel | Trimestriel | Collecté |  |  |  | ALIMENTATIONS GENERALES CAMPUS |  | ANNUEL | 001 |  |  | TRUE | FALSE | TRUE |  | 0
975 | Gaz | COMUE - MRV | G109 | Oui |  | Manuel | Hebdomadaire | Collecté | [5 empty] | ANNUEL | 06 |  |  | TRUE | FALSE | FALSE
107 | Calorie | CRECHE UPSIMOMES | C106 | Oui | GTC PCVUE | GTC-WAGO | T_REEL | Collecté |  | ITRON |  | C203-RESEAU MEDECINE |  | SAISON | 71 | C001-SERVICE GESTION EXPLOITATION |  | TRUE | TRUE | FALSE |  | 1000
592 | Eau | CRECHE UPSIMOMS | O262 | Oui | SAUR | Manuel | Trimestriel | Collecté |  |  |  | ALIMENTATIONS GENERALES CAMPUS |  | ANNUEL | 71 |  |  | TRUE | TRUE | TRUE |  | 1
276 | Electricité | Crèche USPIMôMES | EB0104 | Oui | GTC PCVUE | GTC-WAGO | T_REEL | Collecté |  |  | B1 | BOUCLE B |  | ANNUEL | 71 |  |  | TRUE | TRUE | FALSE |  | 1 | 028
730 | Gaz | CRIL IUT - GENIE CIVIL | G104 | Oui | CROS | Manuel | Mensuel | Collecté | [5 empty] | ANNUEL |  |  |  | TRUE | FALSE | FALSE |  | 0
228 | Electricité | CROUS ARSENAL - EP | E154 | Oui | CASSAN | Manuel | Hebdomadaire | Collecté |  |  | ARSENAL | ARSENAL |  | ANNUEL | REP - EP |  |  | TRUE | TRUE | FALSE |  | 1
2 | Calorie | CROUS ARSENAL + RESTAURANT | C043 | Oui | DIV | Manuel | Hebdomadaire | Collecté |  | ITRON |  | CHAUFFERIE ARSENAL |  | ANNUEL | NF |  |  | TRUE | FALSE | FALSE |  | 1000
82 | Calorie | CROUS PONSAN - RESIDENCES OLYMPE DE GOUGES | C040 | Oui | GTC PCVUE | GTC-PEI | T_REEL | Collecté |  | ITRON |  | CHAUFFERIE PONSAN |  | ANNUEL | 08 |  |  | TRUE | FALSE | FALSE |  | 1000
725 | Gaz | Cuisine Restaurant 3 | G105 | Oui | NKODIA | Manuel | Hebdomadaire | Collecté | [5 empty] | ANNUEL |  |  |  | TRUE | FALSE | FALSE |  | 0
274 | Electricité | Départ Administration UPS Bureaux | EB0102 | Oui | CASSAN | Manuel | Mensuel | Collecté |  |  | B1 | BOUCLE B |  | ANNUEL | 01 |  |  | TRUE | TRUE | FALSE |  | 1 | 026
275 | Electricité | Départ Administration UPS Groupe Froid | EB0103 | Oui | CASSAN | Manuel | Mensuel | Collecté |  |  | B1 | BOUCLE B |  | ANNUEL | 10 |  |  | TRUE | TRUE | FALSE |  | 1 | 027
315 | Electricité | Départ Boucle Electrique A1 vers A11 | EP002 | Oui | GTC PCVUE | GTC-WAGO | T_REEL | Collecté |  |  | POSTE HT | Protection HTA BOUCLES Electriques |  | ANNUEL | NF |  |  | TRUE | FALSE | FALSE |  | 1 | 202
316 | Electricité | Départ Boucle Electrique A11 vers A1 | EP003 | Oui | GTC PCVUE | GTC-WAGO | T_REEL | Collecté |  |  | POSTE HT | Protection HTA BOUCLES Electriques |  | ANNUEL | NF |  |  | TRUE | FALSE | FALSE |  | 1 | 203
317 | Electricité | Départ Boucle Electrique B1 vers B9 | EP004 | Oui | GTC PCVUE | GTC-WAGO | T_REEL | Collecté |  |  | POSTE HT | Protection HTA BOUCLES Electriques |  | ANNUEL | NF |  |  | TRUE | FALSE | FALSE |  | 1 | 204
318 | Electricité | Départ Boucle Electrique B9 vers B1 | EP005 | Oui | GTC PCVUE | GTC-WAGO | T_REEL | Collecté |  |  | POSTE HT | Protection HTA BOUCLES Electriques |  | ANNUEL | NF |  |  | TRUE | FALSE | FALSE |  | 1 | 205
319 | Electricité | Départ Boucle Electrique C1 vers C7 | EP006 | Oui | GTC PCVUE | GTC-WAGO | T_REEL | Collecté |  |  | POSTE HT | Protection HTA BOUCLES Electriques |  | ANNUEL | NF |  |  | TRUE | FALSE | FALSE |  | 1 | 206
320 | Electricité | Départ Boucle Electrique C7 vers C1 | EP007 | Oui | GTC PCVUE | GTC-WAGO | T_REEL | Collecté |  |  | POSTE HT | Protection HTA BOUCLES Electriques |  | ANNUEL | NF |  |  | TRUE | FALSE | FALSE |  | 1 | 207
119 | Calorie | DIVERS GROUPE 1 et 3 | CSC011 | Oui |  |  |  | Calculé |  |  |  | C202-RESEAU FAC |  | SAISON | 01 | C011-GROUPE 1 et 3 GENERAL |  | TRUE | TRUE | FALSE
123 | Calorie | DIVERS GROUPE 2 | CSC023 | Non |  |  |  | Calculé | [5 empty] | SAISON | 01 |  |  | FALSE | FALSE | FALSE
117 | Calorie | Divers GROUPE 4 | CSC008 | Oui |  |  |  | Calculé |  |  |  | C202-RESEAU FAC |  | ANNUEL | 01 | C008-GROUPE 4 GENERAL |  | TRUE | TRUE | FALSE
979 | Eau | DVE VIE ETUDIANTE | O313 | Oui | SAUR | Manuel | Trimestriel | Collecté |  |  |  | ALIMENTATIONS GENERALES CAMPUS |  | ANNUEL | 08 |  |  | TRUE | FALSE | TRUE
60 | Calorie | E.N.A.C | C018 | Oui | GTC PCVUE | GTC-PEI | T_REEL | Collecté |  | ITRON |  | C204-RESEAU AERO |  | SAISON | 19 |  |  | TRUE | FALSE | FALSE |  | 1000
71 | Calorie | E4 | C029 | Oui | GTC PCVUE | GTC-WAGO | T_REEL | Collecté |  | ITRON |  | C202-RESEAU FAC |  | SAISON | 01 | C011-GROUPE 1 et 3 GENERAL |  | TRUE | TRUE | FALSE |  | 1000
642 | Eau | E4 | O263 | Oui | SAUR | Manuel | Trimestriel | Collecté |  |  |  | ALIMENTATIONS GENERALES CAMPUS |  | ANNUEL | 01 | O252-U3 |  | TRUE | FALSE | TRUE |  | 0
326 | Electricité | E4 | ESC02 | Oui |  |  |  | Calculé |  |  |  | BOUCLE A |  | ANNUEL | NF | EA1101-U3 + U4 + E4 |  | TRUE | FALSE | FALSE |  | 1
1011 | Electricité | E4 - UPS | E240 | Oui | GTC PCVUE | GTC-WAGO | Mensuel | Collecté |  |  | TGBT E4 |  |  | ANNUEL | NF |  |  | FALSE | FALSE | FALSE |  | 1
994 | Electricité | E515 | SCEP010 | Oui |  |  |  | Calculé | [5 empty] | ANNUEL |  | EB0901-ENSIACET |  | TRUE | FALSE | FALSE |  | 1
622 | Electricité | Eclairage Public | E-Rep29 | Oui |  |  |  | Calculé | [5 empty] | ANNUEL | 29 |  |  | TRUE | FALSE | FALSE |  | 1
615 | Electricité | Eclairage Public - BU SCIENCES | E-Rep10 | Oui |  |  |  | Calculé | [5 empty] | ANNUEL | 10 |  |  | TRUE | TRUE | FALSE |  | 1
623 | Electricité | Eclairage Public - Chaufferie Centrale | E-Rep29B | Oui |  |  |  | Calculé |  |  |  | P0 |  | ANNUEL | 29 | EP010-CHAUFFERIE CENTRALE RANGUEIL |  | TRUE | TRUE | FALSE |  | 1
624 | Electricité | Eclairage Public - CHU SOINS DENTAIRES | E-Rep31 | Oui |  |  |  | Calculé | [5 empty] | ANNUEL | 31 |  |  | TRUE | FALSE | FALSE |  | 1
613 | Electricité | Eclairage Public - CROUS ARSENAL LOGEMENT | E-Rep09A | Oui |  |  |  | Calculé | [5 empty] | ANNUEL | 09A |  |  | TRUE | FALSE | FALSE |  | 1
614 | Electricité | Eclairage Public - CROUS ARSENAL RESTAURANT | E-Rep09B | Oui |  |  |  | Calculé | [5 empty] | ANNUEL | 09B |  |  | TRUE | FALSE | FALSE |  | 1
805 | Electricité | Eclairage Public - CROUS CLEMENT ADER | E-Rep07F | Oui | [9 empty] | ANNUEL |  |  |  | TRUE | FALSE | FALSE |  | 0
628 | Electricité | Eclairage Public - CROUS INTEGRALES | E-Rep55 | Oui |  |  |  | Calculé | [5 empty] | ANNUEL | 55 |  |  | TRUE | FALSE | FALSE |  | 1
804 | Electricité | Eclairage Public - CROUS PYTHAGORE | E-Rep07E | Oui | [9 empty] | ANNUEL |  |  |  | TRUE | FALSE | FALSE |  | 0
802 | Electricité | Eclairage Public - CROUS RESTAURANT 1 | E-Rep07B | Oui | [9 empty] | ANNUEL |  |  |  | TRUE | FALSE | FALSE |  | 0
612 | Electricité | Eclairage Public - CROUS RESTAURANT 2 | E-Rep07C | Oui |  |  |  | Calculé | [5 empty] | ANNUEL | 07C |  |  | TRUE | FALSE | FALSE |  | 1
803 | Electricité | Eclairage Public - CROUS THALES | E-Rep07D | Oui | [9 empty] | ANNUEL |  |  |  | TRUE | FALSE | FALSE |  | 0
611 | Electricité | Eclairage Public - CROUS TRIPODES | E-Rep07A | Oui |  |  |  | Calculé | [5 empty] | ANNUEL | 07A |  |  | TRUE | FALSE | FALSE |  | 1
617 | Electricité | Eclairage Public - ENSIACET | E-Rep13 | Oui |  |  |  | Calculé | [5 empty] | ANNUEL | 13 |  |  | TRUE | FALSE | FALSE |  | 1
620 | Electricité | Eclairage Public - IBCG CNRS | E-Rep17 | Oui |  |  |  | Calculé | [5 empty] | ANNUEL | 17 |  |  | TRUE | FALSE | FALSE |  | 1
806 | Electricité | Eclairage Public - INP - ex Halle CATAR | E-Rep13a | Oui | [9 empty] | ANNUEL |  |  |  | TRUE | FALSE | FALSE |  | 0
610 | Electricité | Eclairage Public - INSA | E-Rep06 | Oui |  |  |  | Calculé | [5 empty] | ANNUEL | 06 |  |  | TRUE | FALSE | FALSE |  | 1
621 | Electricité | Eclairage Public - IUFM | E-Rep18 | Oui |  |  |  | Calculé | [5 empty] | ANNUEL | 18 |  |  | TRUE | FALSE | FALSE |  | 1
810 | Electricité | Eclairage Public - IUFM HALLE TECHNOLOGIQUE | E-Rep18B | Oui | [9 empty] | ANNUEL |  |  |  | TRUE | FALSE | FALSE |  | 0
809 | Electricité | Eclairage Public - IUT GENIE CHIMIQUE | E-Rep14B | Oui | [9 empty] | ANNUEL |  |  |  | TRUE | FALSE | FALSE |  | 0
618 | Electricité | Eclairage Public - IUT RANGUEIL | E-Rep14A | Oui |  |  |  | Calculé | [5 empty] | ANNUEL | 14A |  |  | TRUE | TRUE | FALSE |  | 1
626 | Electricité | Eclairage Public - LP BONNET | E-Rep51 | Oui |  |  |  | Calculé | [5 empty] | ANNUEL | 51 |  |  | TRUE | FALSE | FALSE |  | 1
807 | Electricité | Eclairage Public - PRES | E-Rep13b | Oui | [9 empty] | ANNUEL |  |  |  | TRUE | FALSE | FALSE |  | 0
813 | Electricité | Eclairage Public - PROMOLOGIS | E-Rep49 | Oui | [9 empty] | ANNUEL |  |  |  | TRUE | FALSE | FALSE |  | 0
619 | Electricité | Eclairage Public - SIUAPS | E-Rep16 | Oui |  |  |  | Calculé | [5 empty] | ANNUEL | 16 |  |  | TRUE | TRUE | FALSE |  | 1
627 | Electricité | Eclairage Public - UPS - CHAMPS MAGNETIQUES PULSES | E-Rep54 | Oui |  |  |  | Calculé | [5 empty] | ANNUEL | 54 |  |  | TRUE | TRUE | FALSE |  | 1
812 | Electricité | Eclairage Public - UPS - CRECHE / UPSIMôMES | E-Rep71 | Oui | [9 empty] | ANNUEL |  |  |  | TRUE | FALSE | FALSE |  | 0
811 | Electricité | Eclairage Public - UPS - FORUM | E-Rep58 | Oui | [9 empty] | ANNUEL |  |  |  | TRUE | FALSE | FALSE |  | 0
808 | Electricité | Eclairage Public - UPS - Pôle associatif | E-Rep13c | Oui | [9 empty] | ANNUEL |  |  |  | TRUE | FALSE | FALSE |  | 0
608 | Electricité | Eclairage Public - UPS - UFR ODONTOLOGIE | E-Rep03 | Oui |  |  |  | Calculé | [5 empty] | ANNUEL | 03 |  |  | TRUE | TRUE | FALSE |  | 1
607 | Electricité | Eclairage Public - UPS - UFR SCIENCES | E-Rep01 | Oui |  |  |  | Calculé | [5 empty] | ANNUEL | 01 |  |  | TRUE | TRUE | FALSE |  | 1
629 | Electricité | Eclairage Public - UPS - UFR STAPS | E-Rep57 | Oui |  |  |  | Calculé | [5 empty] | ANNUEL | 57 |  |  | TRUE | TRUE | FALSE |  | 1
616 | Electricité | Eclairage Public - UT1 BU ARSENAL | E-Rep12 | Oui |  |  |  | Calculé | [5 empty] | ANNUEL | 12 |  |  | TRUE | FALSE | FALSE |  | 1
609 | Electricité | Eclairage Public - UT1 TOULOUSE CAPITOLE | E-Rep05 | Oui |  |  |  | Calculé | [5 empty] | ANNUEL | 05 |  |  | TRUE | FALSE | FALSE |  | 1
968 | Calorie | ENAC SEC | C140 | Oui | GTC PCVUE | GTC-WAGO | T_REEL | Collecté |  | ITRON |  | C204-RESEAU AERO |  | SAISON | 06 |  |  | TRUE | FALSE | FALSE |  | 1000
515 | Eau | ENCIACET - ARROSAGE | O117 | Oui | SAUR | Manuel | Trimestriel | Collecté |  |  |  | ALIMENTATIONS GENERALES CAMPUS |  | ANNUEL | 13 |  |  | TRUE | FALSE | TRUE
586 | Eau | ENCIACET 3 | O251 | Non | SAUR | Manuel | Trimestriel | Collecté |  |  |  | ALIMENTATIONS GENERALES CAMPUS |  | ANNUEL | 13 |  |  | FALSE | FALSE | FALSE
164 | Electricité | ENSIACET | E080 | Non | CASSAN | Manuel | Mensuel | Collecté |  |  | TGBT ENSIACET | BOUCLE B |  | ANNUEL | 13 | EB0901-ENSIACET |  | TRUE | FALSE | FALSE |  | 1
341 | Electricité | ENSIACET | ESC17 | Oui |  |  |  | Calculé |  |  |  | BOUCLE B |  | ANNUEL | 13 | EB0901-ENSIACET |  | TRUE | FALSE | FALSE |  | 1
377 | Gaz | ENSIACET | G034 | Non | CROS | Manuel | Mensuel | Collecté |  |  |  | GDF CAMPUS |  | ANNUEL | 13 | G046-COMPTEUR GENERAL GDF |  | FALSE | FALSE | FALSE
485 | Eau | ENSIACET 1 | O086 | Non | SAUR | Manuel | Trimestriel | Collecté |  |  |  | ALIMENTATIONS GENERALES CAMPUS |  | ANNUEL | 13 |  |  | TRUE | FALSE | TRUE
66 | Calorie | -ENSIACET 1 | C024 | Non | HS | HS | HS | Collecté |  | ITRON |  | C203-RESEAU MEDECINE |  | SAISON | 13 |  |  | FALSE | FALSE | FALSE
484 | Eau | ENSIACET 2 | O085 | Non | SAUR | Manuel | Trimestriel | Collecté |  |  |  | ALIMENTATIONS GENERALES CAMPUS |  | ANNUEL | 13 |  |  | FALSE | FALSE | FALSE
67 | Calorie | -ENSIACET 2 | C025 | Non | HS | HS | HS | Collecté |  | ITRON |  | C203-RESEAU MEDECINE |  | SAISON | 13 |  |  | FALSE | FALSE | FALSE
229 | Electricité | ENSIACET ALGECO 1 | E156 | Oui | CASSAN | Manuel | Mensuel | Collecté |  |  | TGBT 2R1 | BOUCLE B |  | ANNUEL | 13 | EB0101-2R1 |  | TRUE | FALSE | FALSE |  | 0.625
230 | Electricité | ENSIACET ALGECO 2 | E157 | Non | CASSAN | Manuel | Mensuel | Collecté |  |  | TGBT ENSIACET | BOUCLE B |  | ANNUEL | 13 | EB0901-ENSIACET |  | TRUE | FALSE | FALSE |  | 1
589 | Eau | ENSIACET ATELIER | O254 | Non | SAUR | Manuel | Trimestriel | Collecté |  |  |  | ALIMENTATIONS GENERALES CAMPUS |  | ANNUEL | 13 |  |  | TRUE | FALSE | TRUE
238 | Electricité | ENSIACET ATELIER | E200 | Non | CASSAN | Manuel | Mensuel | Collecté |  |  | TGBT ENSIACET | BOUCLE B |  | ANNUEL | 13 | EB0901-ENSIACET |  | TRUE | FALSE | FALSE |  | 1
418 | Gaz | ENSIACET Ecole | G084 | Non | CROS | Manuel | Mensuel | Collecté | [5 empty] | ANNUEL | 13 |  |  | TRUE | FALSE | FALSE
691 | Gaz | ENSIACET Logement | G085 | Non | CROS | Manuel | Mensuel | Collecté | [5 empty] | ANNUEL | 13 |  |  | TRUE | FALSE | FALSE |  | 0
931 | Electricité | EP - 4R3 | EA0303 | Oui | GTC PCVUE | GTC-WAGO | T_REEL | Collecté |  |  | A3 | BOUCLE A |  | ANNUEL | REP - EP | EA0302-4R3 |  | TRUE | TRUE | FALSE |  | 1 |  | ECLAIRAGE PUBLIC
1006 | Electricité | EP - B2 | EB0203 | Oui | GTC PCVUE | GTC-WAGO | T_REEL | Collecté |  |  | B2 | BOUCLE B |  | ANNUEL | REP - EP | EA0302-4R3 |  | TRUE | TRUE | FALSE |  | 1 |  | ECLAIRAGE PUBLIC
1020 | Electricité | EP - B4 | EB0407 | Oui | GTC PCVUE | GTC-WAGO | T_REEL | Collecté |  |  | B4 | BOUCLE B |  | ANNUEL | REP - EP | EA0302-4R3 |  | TRUE | TRUE | FALSE |  | 1 |  | ECLAIRAGE PUBLIC
1007 | Electricité | EP - B9 | EB0909 | Oui | GTC PCVUE | GTC-WAGO | T_REEL | Collecté |  |  | B9 | BOUCLE B |  | ANNUEL | REP - EP | EA0302-4R3 |  | TRUE | TRUE | FALSE |  | 1 |  | ECLAIRAGE PUBLIC
1008 | Electricité | EP - C4 | EC0404 | Oui | GTC PCVUE | GTC-WAGO | T_REEL | Collecté |  |  | C4 | BOUCLE C |  | ANNUEL | REP - EP | EA0302-4R3 |  | TRUE | TRUE | FALSE |  | 1 |  | ECLAIRAGE PUBLIC
1009 | Electricité | EP - C5 | EC0512 | Oui | GTC PCVUE | GTC-WAGO | T_REEL | Collecté |  |  | C5 | BOUCLE C |  | ANNUEL | REP - EP | EA0302-4R3 |  | TRUE | TRUE | FALSE |  | 1 |  | ECLAIRAGE PUBLIC
669 | Electricité | EP Circuit 1R1 | EA0907 | Oui | GTC PCVUE | GTC-WAGO | T_REEL | Collecté |  |  | A9 | BOUCLE A |  | ANNUEL | 01 |  |  | TRUE | TRUE | FALSE |  | 1
868 | Electricité | EP Halle Techno -Clément Ader-Mayse Bastié | E217 | Oui | CASSAN | GTC-WAGO | Mensuel | Collecté |  |  | POSTE A6B | BOUCLE A |  | ANNUEL |  | EA0101-GYMNASE UPS |  | TRUE | TRUE | FALSE |  | 1
1000 | Electricité | EP POSTE A2 | EA0204 | Oui | GTC PCVUE | GTC-WAGO | T_REEL | Collecté |  |  | A2 | BOUCLE A |  | ANNUEL |  |  |  | TRUE | TRUE | FALSE |  | 1 | 009
1002 | Electricité | EP POSTE A5 | EA0505 | Oui | GTC PCVUE | GTC-WAGO | T_REEL | Collecté |  |  | A5 | BOUCLE A |  | ANNUEL |  |  |  | TRUE | TRUE | FALSE |  | 1 | 009
1001 | Electricité | EP POSTE C7 GEOTECHNIQUE | EC0704 | Oui | GTC PCVUE | GTC-WAGO | T_REEL | Collecté |  |  | C7 | BOUCLE C |  | ANNUEL |  |  |  | TRUE | TRUE | FALSE |  | 1 | 043
894 | Air comprimé | ESPACE VERT | AC012 | Oui | GTC PCVUE | GTC-WAGO | T_REEL | Collecté | [5 empty] | ANNUEL | 29C |  |  | TRUE | FALSE | FALSE |  | 0
385 | Gaz | ESPACES VERTS - SGE | G044 | Non | RUIZ | Manuel | Hebdomadaire | Collecté |  |  |  | GDF CAMPUS |  | ANNUEL | 29 | G046-COMPTEUR GENERAL GDF |  | FALSE | FALSE | FALSE
140 | Electricité | ESPACES VERTS -SGE | EA | Oui | CASSAN | GTC-WAGO | Mensuel | Collecté |  |  | TGBT 4R3 | BOUCLE A |  | ANNUEL | 29 | EA0302-4R3 |  | TRUE | TRUE | FALSE |  | 1
266 | Electricité | Ex 1A | EA0904 | Non | GTC PCVUE | GTC-WAGO | T_REEL | Collecté |  |  | TGBT 1R2 | BOUCLE A |  | ANNUEL | 01 |  |  | TRUE | TRUE | FALSE |  | 1 | 021
200 | Electricité | FAC ARSENAL - EP | E119 | Oui | CASSAN | Manuel | Hebdomadaire | Collecté |  |  | ARSENAL | ARSENAL |  | ANNUEL | REP - EP |  |  | TRUE | TRUE | FALSE |  | 1 |  | ECLAIRAGE PUBLIC
435 | Eau | FAC DE MEDECINE - ECOLE | O015 | Oui | SAUR | Manuel | Trimestriel | Collecté |  |  |  | ALIMENTATIONS GENERALES CAMPUS |  | ANNUEL | 02 |  |  | TRUE | TRUE | TRUE
444 | Eau | FAC ODONTOLOGIE - ARROSAGE | O034 | Oui | SAUR | Manuel | Trimestriel | Collecté |  |  |  | ALIMENTATIONS GENERALES CAMPUS |  | ANNUEL | 03 |  |  | TRUE | TRUE | TRUE
446 | Eau | FAC ODONTOLOGIE - ECOLE | O036 | Oui | SAUR | Manuel | Trimestriel | Collecté |  |  |  | ALIMENTATIONS GENERALES CAMPUS |  | ANNUEL | 03 |  |  | TRUE | TRUE | TRUE
159 | Electricité | FAC ODONTOLOGIE - EP | E074 | Non | CASSAN | Manuel | Mensuel | Collecté |  |  | TGBT ODONTO | BOUCLE B |  | ANNUEL | REP - EP | EB0501-ODONTO IRIT DENTAIRE |  | TRUE | TRUE | FALSE |  | 1 |  | ECLAIRAGE PUBLIC
445 | Eau | FAC ODONTOLOGIE - INCENDIE | O035 | Oui | SAUR | Manuel | Trimestriel | Collecté |  |  |  | ALIMENTATIONS GENERALES CAMPUS |  | ANNUEL | 03 |  |  | TRUE | TRUE | TRUE
364 | Gaz | FAC ODONTOLOGIE Colonne 1 | G021 | Oui | NKODIA | Manuel | Hebdomadaire | Collecté |  |  |  | GDF CAMPUS |  | ANNUEL | 03 | G046-COMPTEUR GENERAL GDF |  | TRUE | TRUE | FALSE
365 | Gaz | FAC ODONTOLOGIE Colonne 2 | G022 | Oui | NKODIA | Manuel | Hebdomadaire | Collecté |  |  |  | GDF CAMPUS |  | ANNUEL | 03 | G046-COMPTEUR GENERAL GDF |  | TRUE | TRUE | FALSE
160 | Electricité | FAC PHARMACIE | E075 | Oui | CASSAN | Manuel | Mensuel | Collecté |  |  | TGBT PHARMACIE | BOUCLE B |  | ANNUEL | 04 | EB0601-FAC PHARMACIE |  | TRUE | FALSE | FALSE |  | 1 |  | DOMESTIQUE
287 | Electricité | FAC PHARMACIE | EB0601 | Oui | GTC PCVUE | GTC-WAGO | T_REEL | Collecté |  |  | B6 | BOUCLE B |  | ANNUEL | NF |  |  | TRUE | FALSE | FALSE |  | 1 | 038
339 | Electricité | FAC PHARMACIE | ESC15 | Oui |  |  |  | Calculé |  |  |  | BOUCLE B |  | ANNUEL | 04 | EB0601-FAC PHARMACIE |  | TRUE | TRUE | FALSE |  | 1
366 | Gaz | FAC PHARMACIE | G023 | Non | MONTURET | Manuel | Hebdomadaire | Collecté |  |  |  | GDF PHARMACIE |  | ANNUEL | 04 |  |  | TRUE | TRUE | FALSE
925 | Gaz | FAC PHARMACIE | G107 | Oui | MONTURET | Manuel | Hebdomadaire | Collecté |  |  |  | GDF PHARMACIE |  | ANNUEL | 04 |  |  | TRUE | TRUE | FALSE
448 | Eau | FAC PHARMACIE - ARROSAGE | O039 | Oui | SAUR | Manuel | Trimestriel | Collecté |  |  |  | ALIMENTATIONS GENERALES CAMPUS |  | ANNUEL | 04 |  |  | TRUE | TRUE | TRUE
449 | Eau | FAC PHARMACIE - ECOLE | O040 | Oui | SAUR | Manuel | Trimestriel | Collecté |  |  |  | ALIMENTATIONS GENERALES CAMPUS |  | ANNUEL | 04 |  |  | TRUE | TRUE | TRUE
161 | Electricité | FAC PHARMACIE - EP | E076-EP | Non | CASSAN | Manuel | Mensuel | Collecté |  |  | TGBT PHARMACIE | BOUCLE B |  | ANNUEL | REP - EP | EB0601-FAC PHARMACIE |  | TRUE | TRUE | FALSE |  | 1 |  | ECLAIRAGE PUBLIC
450 | Eau | FAC PHARMACIE - INCENDIE | O041 | Oui | SAUR | Manuel | Trimestriel | Collecté |  |  |  | ALIMENTATIONS GENERALES CAMPUS |  | ANNUEL | 04 |  |  | TRUE | TRUE | TRUE
125 | Calorie | FACULTE de MEDECINE | CSC038 | Oui |  |  |  | Calculé |  |  |  | CHAUFFERIE FAC MEDECINE |  | SAISON | 02 | C038-CHAUFFERIE FAC MEDECINE |  | TRUE | TRUE | FALSE
76 | Calorie | FACULTE de PHARMACIE | C034 | Oui | GTC PCVUE | GTC-WAGO | T_REEL | Collecté | CF800 | ITRON |  | CHAUFFERIE FAC PHARMACIE |  | SAISON | 04 |  |  | TRUE | TRUE | FALSE |  | 1000
700 | Calorie | Faculté Dentaire | C116 | Oui | GTC PCVUE | GTC-WAGO | T_REEL | Collecté |  | ITRON |  | C203-RESEAU MEDECINE |  | SAISON | NF |  |  | TRUE | TRUE | FALSE |  | 0
124 | Calorie | FACULTE D'ODONTOLOGIE | CSC036 | Oui |  |  |  | Calculé |  |  |  | C203-RESEAU MEDECINE |  | SAISON | 03 | C036-FACULTE D'ODONTOLOGIE |  | TRUE | TRUE | FALSE
78 | Calorie | FACULTE D'ODONTOLOGIE et CHU DENTAIRE | C036 | Oui | GTC PCVUE | GTC-WAGO | T_REEL | Collecté | CF800 | ITRON |  | C203-RESEAU MEDECINE |  | SAISON | NF |  |  | TRUE | FALSE | FALSE |  | 1000
121 | Calorie | FACULTE D'ODONTOLOGIE Général | CSC019 | Oui |  |  |  | Calculé |  |  |  | C203-RESEAU MEDECINE |  | SAISON | 09B | FACULTE D'ODONTOLOGIE |  | TRUE | FALSE | FALSE
285 | Electricité | FACULTE ODONTOLOGIE | EB0501 | Oui | GTC PCVUE | GTC-WAGO | T_REEL | Collecté |  |  | B5 | BOUCLE B |  | ANNUEL | NF |  |  | TRUE | FALSE | FALSE |  | 1 | 036
481 | Eau | Formation Continue ITAOS | O081 | Non | SAUR | Manuel | Trimestriel | Collecté |  |  |  | ALIMENTATIONS GENERALES CAMPUS |  | ANNUEL | 01 |  |  | TRUE | TRUE | TRUE
591 | Eau | FORUM | O260 | Oui | SAUR | Manuel | Trimestriel | Collecté |  |  |  | ALIMENTATIONS GENERALES CAMPUS |  | ANNUEL | 58 |  |  | TRUE | TRUE | TRUE
262 | Electricité | FORUM | EA0801 | Oui | GTC PCVUE | GTC-WAGO | T_REEL | Collecté |  |  | A8 | BOUCLE A |  | ANNUEL | 58 |  |  | TRUE | TRUE | FALSE |  | 1 | 018
1021 | Electricité | FORUM BANQUE POPULAIRE | EA0806 | Oui | CASSAN | Manuel | Mensuel | Collecté |  |  | A8 | BOUCLE A |  | ANNUEL |  |  |  | TRUE | TRUE | FALSE |  | 1 | 018
1023 | Electricité | FORUM BORNE FORAINE 4 | EA0808 | Oui | CASSAN | Manuel | Mensuel | Collecté |  |  | A8 | BOUCLE A |  | ANNUEL |  |  |  | TRUE | TRUE | FALSE |  | 1 | 018
1024 | Electricité | FORUM BORNE FORAINE 5 | EA0809 | Oui | CASSAN | Manuel | Mensuel | Collecté |  |  | A8 | BOUCLE A |  | ANNUEL |  |  |  | TRUE | TRUE | FALSE |  | 1 | 018
929 | Electricité | FORUM EP | EA0802 | Oui | GTC PCVUE | GTC-WAGO | T_REEL | Collecté |  |  | A8 | BOUCLE A |  | ANNUEL |  |  |  | TRUE | TRUE | FALSE |  | 1 | 018
1022 | Electricité | FORUM EX LOCAL MAIF | EA0807 | Oui | CASSAN | Manuel | Mensuel | Collecté |  |  | A8 | BOUCLE A |  | ANNUEL |  |  |  | TRUE | TRUE | FALSE |  | 1 | 018
970 | Electricité | FORUM PAC | EA0803 | Oui | GTC PCVUE | GTC-WAGO | T_REEL | Collecté |  |  | A8 | BOUCLE A |  | ANNUEL |  |  |  | TRUE | TRUE | FALSE |  | 1 | 018
1005 | Electricité | FORUM STADE | EA0805 | Oui | GTC PCVUE | GTC-WAGO | T_REEL | Collecté |  |  | A8 | BOUCLE A |  | ANNUEL |  |  |  | TRUE | TRUE | FALSE |  | 1 | 018
1004 | Electricité | FORUM TGBT | EA0804 | Oui | GTC PCVUE | GTC-WAGO | T_REEL | Collecté |  |  | A8 | BOUCLE A |  | ANNUEL |  |  |  | TRUE | TRUE | FALSE |  | 1 | 018
1033 | Calorie | GENERAL 1R1/1CN/1TP1 | C144 | Oui | GTC PCVUE | GTC-WAGO | T_REEL | Collecté |  | ITRON |  |  |  | SAISON | 01 |  |  | TRUE | TRUE | FALSE |  | 1000
1034 | Calorie | GENERAL 1R2/1R1/1CN/1TP1 | C145 | Oui | GTC PCVUE | GTC-WAGO | T_REEL | Collecté |  | ITRON |  |  |  | SAISON | 01 |  |  | TRUE | TRUE | FALSE |  | 1000
108 | Calorie | GENERAL CHAUFFERIE + COGENERATION | C200 | Oui | GTC PCVUE | GTC-WAGO | T_REEL | Collecté |  | ITRON |  | CHAUFFERIE CENTRALE |  | ANNUEL | 29 |  |  | TRUE | FALSE | FALSE
102 | Calorie | Général Clémént Ader + Halle Technologique | C101 | Oui | GTC PCVUE | GTC-WAGO | T_REEL | Collecté |  | ITRON |  | C202-RESEAU FAC |  | ANNUEL | NF | C008-GROUPE 4 GENERAL |  | TRUE | FALSE | FALSE |  | 1000
930 | Gaz | GENERAL GAZ PONSAN | G110 | Oui | NKODIA | Manuel | Hebdomadaire | Collecté | [9 empty] | FALSE | FALSE | FALSE |  | 0
878 | Calorie | GENERAL GENIE ELEC | CSC064 | Non |  |  |  | Calculé | [5 empty] | SAISON | 06 |  |  | FALSE | FALSE | FALSE |  | 1
884 | Air comprimé | GENERAL INSA | AC002 | Oui | GTC PCVUE | GTC-WAGO | T_REEL | Collecté | [5 empty] | ANNUEL | 06 |  |  | TRUE | FALSE | FALSE |  | 0
1066 | Calorie | GENERAL PONSAN | C157 | Oui | GTC PCVUE | GTC-SAIA | T_REEL | Collecté | CF800 | ITRON | SSP MEDECINE | MEDECINE | OUI | ANNUEL | 08 |  |  | TRUE | TRUE | TRUE |  | 1000
1044 | Electricité | GENERAL POSTE DEP U3+U4+E4 - CHANTIER MRL | ESCA1101 | Oui |  |  |  | Calculé | [5 empty] | ANNUEL | NF |  |  | FALSE | FALSE | FALSE |  | 1
932 | Calorie | Général secondaire IUT Rangueil | C129 | Oui | GTC PCVUE | GTC-WAGO | T_REEL | Collecté |  | KAMSTRUP |  |  |  | SAISON | 06 |  |  | TRUE | FALSE | FALSE |  | 1000
253 | Electricité | Général TGBT PT A4 | EA0401 | Oui | GTC PCVUE | GTC-WAGO | Mensuel | Collecté |  |  | A4 | BOUCLE A |  | ANNUEL | 17 |  |  | TRUE | TRUE | FALSE |  | 1 | 011
300 | Electricité | GENERAL TR1 C4 | EC0401 | Oui | GTC PCVUE | GTC-WAGO | T_REEL | Collecté |  |  | C4 | BOUCLE C |  | ANNUEL | NF |  |  | TRUE | FALSE | FALSE |  | 1 | 053
890 | Air comprimé | GENERAL UPS | AC008 | Oui | GTC PCVUE | GTC-WAGO | T_REEL | Collecté | [5 empty] | ANNUEL | 01 |  |  | TRUE | FALSE | FALSE |  | 0
19 | Calorie | GENIE CHIMIE | C060 | Oui | MONTURET | Manuel | Hebdomadaire | Collecté |  | ITRON |  | C201-RESEAU INSA |  | SAISON | 06 |  |  | TRUE | FALSE | FALSE |  | 1000
530 | Eau | GENIE CHIMIE | O173 | Oui | SAUR | Manuel | Trimestriel | Collecté |  |  |  | ALIMENTATIONS GENERALES CAMPUS |  | ANNUEL | 06 |  |  | TRUE | FALSE | TRUE
174 | Electricité | GENIE CHIMIE | E096 | Oui | CASSAN | Manuel | Mensuel | Collecté |  |  | TGBT AMPHIS | BOUCLE C |  | ANNUEL | 06 | EC0301-AMPHITHEATRE INSA général |  | TRUE | TRUE | FALSE |  | 6
728 | Gaz | Génie Chimique - TP Chimie INSA | G101 | Oui | CROS | Manuel | Mensuel | Collecté | [5 empty] | ANNUEL |  |  |  | TRUE | FALSE | FALSE |  | 0
534 | Eau | GENIE CIVIL | O178 | Oui | SAUR | Manuel | Trimestriel | Collecté |  |  |  | ALIMENTATIONS GENERALES CAMPUS |  | ANNUEL | 06 |  |  | TRUE | FALSE | TRUE
167 | Electricité | GENIE CIVIL | E084 | Oui | CASSAN | Manuel | Mensuel | Collecté |  |  | TGBT GEOTECH | BOUCLE C |  | ANNUEL | 06 | EC0701-GEOTECHNIQUE |  | TRUE | TRUE | FALSE |  | 1
411 | Gaz | GENIE CIVIL | G075 | Oui | CASSAN | Manuel | Mensuel | Collecté | [5 empty] | ANNUEL | 06 |  |  | TRUE | FALSE | FALSE
64 | Calorie | GENIE CIVIL + GYMNASE INSA | C022 | Oui | GTC PCVUE | GTC-PEI | T_REEL | Collecté |  | ITRON |  | C201-RESEAU INSA |  | SAISON | 05 |  |  | TRUE | FALSE | FALSE |  | 1000
122 | Calorie | GENIE CIVIL INSA | CSC022 | Non |  |  |  | Calculé | [5 empty] | SAISON | 06 |  |  | FALSE | FALSE | FALSE
23 | Calorie | GENIE ELECTRIQUE | C064 | Oui | GTC PCVUE | GTC-WAGO | T_REEL | Collecté |  | ITRON |  | C201-RESEAU INSA |  | SAISON | 06 |  |  | TRUE | FALSE | FALSE |  | 1000
531 | Eau | GENIE ELECTRIQUE | O174 | Oui | SAUR | Manuel | Trimestriel | Collecté |  |  |  | ALIMENTATIONS GENERALES CAMPUS |  | ANNUEL | 06 |  |  | TRUE | FALSE | TRUE
303 | Electricité | GENIE ELECTRIQUE | EC0503 | Oui | GTC PCVUE | GTC-WAGO | T_REEL | Collecté |  |  | C5 | BOUCLE C |  | ANNUEL | 06 |  |  | TRUE | TRUE | FALSE |  | 1 | 052
344 | Electricité | GENIE MECA DESSIN | ESCC0502 | Non |  |  |  | Calculé | [5 empty] | ANNUEL | NF |  |  | FALSE | FALSE | FALSE |  | 1
170 | Electricité | GENIE MECA INSA - EP | E088 | Oui | CASSAN | Manuel | Mensuel | Collecté |  |  | TGBT ATELIER MECA | BOUCLE C |  | ANNUEL | REP - EP | EC0501-GENIE MECANIQUE ATELIER |  | TRUE | TRUE | FALSE |  | 1 |  | ECLAIRAGE PUBLIC
22 | Calorie | GENIE MECANIQUE | C063 | Oui | MONTURET | Manuel | Hebdomadaire | Collecté |  | ITRON |  | C201-RESEAU INSA |  | SAISON | 06 |  |  | TRUE | FALSE | FALSE |  | 1000
532 | Eau | GENIE MECANIQUE | O176 | Oui | SAUR | Manuel | Trimestriel | Collecté |  |  |  | ALIMENTATIONS GENERALES CAMPUS |  | ANNUEL | 06 |  |  | TRUE | FALSE | TRUE
636 | Eau | GENIE MECANIQUE ARROSAGE | O261 | Oui | SAUR | Manuel | Trimestriel | Collecté |  |  |  | ALIMENTATIONS GENERALES CAMPUS |  | ANNUEL | 14A |  |  | TRUE | TRUE | TRUE |  | 0
301 | Electricité | GENIE MECANIQUE ATELIER | EC0501 | Oui | GTC PCVUE | GTC-WAGO | T_REEL | Collecté |  |  | C5 | BOUCLE C |  | ANNUEL | NF |  |  | TRUE | FALSE | FALSE |  | 1 | 045
343 | Electricité | GENIE MECANIQUE ATELIER | ESCC0501 | Oui |  |  |  | Calculé |  |  |  | BOUCLE C |  | ANNUEL | 06 | EC0501-GENIE MECANIQUE ATELIER |  | TRUE | TRUE | FALSE |  | 1
302 | Electricité | GENIE MECANIQUE DESSIN | EC0502 | Oui | GTC PCVUE | GTC-WAGO | T_REEL | Collecté |  |  | C5 | BOUCLE C |  | ANNUEL | 06 |  |  | TRUE | TRUE | FALSE |  | 1 | 046
18 | Calorie | GENIE PHYSIQUE | C059 | Oui | MONTURET | Manuel | Hebdomadaire | Collecté |  | ITRON |  | C201-RESEAU INSA |  | SAISON | 06 |  |  | TRUE | FALSE | FALSE |  | 1000
528 | Eau | GENIE PHYSIQUE | O171 | Oui | SAUR | Manuel | Trimestriel | Collecté |  |  |  | ALIMENTATIONS GENERALES CAMPUS |  | ANNUEL | 06 |  |  | TRUE | FALSE | TRUE
175 | Electricité | GENIE PHYSIQUE | E097 | Oui | CASSAN | Manuel | Mensuel | Collecté |  |  | TGBT AMPHIS | BOUCLE C |  | ANNUEL | 06 | EC0301-AMPHITHEATRE INSA général |  | TRUE | TRUE | FALSE |  | 6
63 | Calorie | GEOTECHNIQUE | C021 | Oui | GTC PCVUE | GTC-PEI | T_REEL | Collecté |  | ITRON |  | C201-RESEAU INSA |  | SAISON | 01 |  |  | TRUE | TRUE | FALSE |  | 1000
533 | Eau | GEOTECHNIQUE | O177 | Oui | SAUR | Manuel | Trimestriel | Collecté |  |  |  | ALIMENTATIONS GENERALES CAMPUS |  | ANNUEL | 01 |  |  | TRUE | TRUE | TRUE
921 | Eau | GEOTECHNIQUE | OSC177 | Oui |  |  |  | Calculé |  |  |  | ALIMENTATIONS GENERALES CAMPUS |  | ANNUEL | 01 |  |  | TRUE | TRUE | FALSE |  | 0
166 | Electricité | GEOTECHNIQUE | E083 | Oui | GTC PCVUE | GTC-WAGO | Mensuel | Collecté |  |  | TGBT GEOTECH | BOUCLE C |  | ANNUEL | 01 | EC0701-GEOTECHNIQUE |  | TRUE | TRUE | FALSE |  | 1
312 | Electricité | GEOTECHNIQUE | EC0701 | Oui | GTC PCVUE | GTC-WAGO | T_REEL | Collecté |  |  | C7 | BOUCLE C |  | ANNUEL | NF |  |  | TRUE | TRUE | FALSE |  | 1 | 042
714 | Gaz | Geotechnique | G088 | Oui | CROS | Manuel | Mensuel | Collecté | [5 empty] | ANNUEL |  |  |  | TRUE | FALSE | FALSE |  | 0
928 | Eau | GESTION | OSC084 | Oui | SAUR | Manuel | Trimestriel | Collecté |  |  |  | ALIMENTATIONS GENERALES CAMPUS |  | ANNUEL | 29 |  |  | TRUE | TRUE | TRUE
53 | Calorie | GROUPE 1 et 3 GENERAL | C011 | Oui | GTC PCVUE | GTC-PEI | T_REEL | Collecté |  | ITRON |  | C202-RESEAU FAC |  | SAISON | NF |  |  | TRUE | FALSE | FALSE |  | 1000
65 | Calorie | GROUPE 2 GENERAL | C023 | Non | HS | HS | HS | Collecté |  | ITRON |  | C202-RESEAU FAC |  | SAISON | NF |  |  | FALSE | FALSE | FALSE |  | 1000
50 | Calorie | GROUPE 4 GENERAL | C008 | Oui | GTC PCVUE | GTC-PEI | T_REEL | Collecté |  | ITRON |  | C202-RESEAU FAC |  | ANNUEL | NF |  |  | TRUE | FALSE | FALSE |  | 1000
990 | Electricité | Groupe FROID SGE | EB0408 | Oui | CASSAN | Manuel | Mensuel | Collecté |  |  | SGE | BOUCLE B | [5 empty] | FALSE | FALSE | FALSE |  | 0
32 | Calorie | GYMNASE INSA | C073 | Oui | MONTURET | Manuel | Hebdomadaire | Collecté |  | ITRON |  | C201-RESEAU INSA |  | SAISON | 06 |  |  | TRUE | FALSE | FALSE |  | 1000
571 | Eau | GYMNASE INSA | O230 | Oui | SAUR | Manuel | Trimestriel | Collecté |  |  |  | ALIMENTATIONS GENERALES CAMPUS |  | ANNUEL | 06 |  |  | TRUE | FALSE | TRUE
199 | Electricité | GYMNASE INSA | E113 | Oui | CASSAN | Manuel | Mensuel | Collecté |  |  | TGBT GEOTECH | BOUCLE C |  | ANNUEL | 06 | EC0701-GEOTECHNIQUE |  | TRUE | TRUE | FALSE |  | 1
120 | Calorie | GYMNASE UPS | CSC012 | Oui |  |  |  | Calculé |  |  |  | C202-RESEAU FAC |  | ANNUEL | 16 | C012-GYMNASE UPS + CAP |  | TRUE | TRUE | FALSE
507 | Eau | GYMNASE UPS | O108 | Oui | SAUR | Manuel | Trimestriel | Collecté |  |  |  | ALIMENTATIONS GENERALES CAMPUS |  | ANNUEL | 16 |  |  | TRUE | TRUE | TRUE
239 | Electricité | GYMNASE UPS | E201 | Non | CASSAN | Manuel | Mensuel | Collecté | [5 empty] | ANNUEL | 18 |  |  | FALSE | FALSE | FALSE |  | 1
247 | Electricité | GYMNASE UPS | EA0101 | Oui | GTC PCVUE | GTC-WAGO | T_REEL | Collecté |  |  | A1 | BOUCLE A |  | ANNUEL | NF |  |  | TRUE | FALSE | FALSE |  | 1 | 001
325 | Electricité | GYMNASE UPS | ESC01 | Oui |  |  |  | Calculé |  |  |  | BOUCLE A |  | ANNUEL | 16 | EA0101-GYMNASE UPS |  | TRUE | TRUE | FALSE |  | 1
54 | Calorie | GYMNASE UPS + CAP | C012 | Oui | GTC PCVUE | GTC-WAGO | T_REEL | Collecté |  | ITRON |  | C202-RESEAU FAC |  | ANNUEL | 01 |  |  | TRUE | FALSE | FALSE |  | 1000
6 | Calorie | HALL BIO 1 | C047 | Non | MONTURET | Manuel | Hebdomadaire | Collecté |  | ITRON |  | C201-RESEAU INSA |  | SAISON | 06 |  |  | TRUE | FALSE | FALSE |  | 1000
576 | Eau | HALL BIO 1 | O237 | Non | SAUR | Manuel | Trimestriel | Collecté |  |  |  | ALIMENTATIONS GENERALES CAMPUS |  | ANNUEL | 06 |  |  | TRUE | FALSE | TRUE
177 | Electricité | HALL BIO 1 | E099 | Oui | CASSAN | Manuel | Mensuel | Collecté |  |  | TGBT AMPHIS | BOUCLE C |  | ANNUEL | 06 | EC0301-AMPHITHEATRE INSA général |  | TRUE | TRUE | FALSE |  | 4
401 | Gaz | HALL BIO 1 | G060 | Non | MONTURET | Manuel | Hebdomadaire | Collecté | [5 empty] | ANNUEL | 06 |  |  | FALSE | FALSE | FALSE
17 | Calorie | HALL BIO 3 | C058 | Oui | GTC PCVUE | GTC-PEI | T_REEL | Collecté |  | ITRON |  | C201-RESEAU INSA |  | SAISON | 06 |  |  | TRUE | FALSE | FALSE |  | 1000
822 | Calorie | Hall Bio 3 | CSC058 | Non |  |  |  | Calculé | [5 empty] | SAISON | 06 |  |  | FALSE | FALSE | FALSE |  | 0
561 | Eau | HALL BIO 3 | O218 | Oui | SAUR | Manuel | Trimestriel | Collecté |  |  |  | ALIMENTATIONS GENERALES CAMPUS |  | ANNUEL | 06 |  |  | TRUE | FALSE | TRUE
206 | Electricité | HALL BIO 3 | E127 | Non | CASSAN | Manuel | Mensuel | Collecté | [5 empty] | ANNUEL | 06 |  |  | FALSE | FALSE | FALSE |  | 10
297 | Electricité | HALL BIO 3 | EC0303 | Oui | GTC PCVUE | GTC-WAGO | T_REEL | Collecté |  |  | C3 | BOUCLE C |  | ANNUEL | 06 |  |  | TRUE | TRUE | FALSE |  | 1 | 056
427 | Gaz | HALL BIO 3 | GSC01 | Oui |  |  |  | Calculé | [5 empty] | ANNUEL | 06 |  |  | TRUE | FALSE | FALSE
927 | Calorie | Hall Bio 3 + Hall bio 5 | CSC058-1 | Non |  |  |  | Calculé | [5 empty] | SAISON | 06 |  |  | FALSE | FALSE | FALSE |  | 1
31 | Calorie | HALL BIO 4 | C072 | Oui | MONTURET | Manuel | Hebdomadaire | Collecté |  | ITRON |  | C201-RESEAU INSA |  | SAISON | 06 |  |  | TRUE | FALSE | FALSE |  | 1000
574 | Eau | HALL BIO 4 | O235 | Oui | SAUR | Manuel | Trimestriel | Collecté |  |  |  | ALIMENTATIONS GENERALES CAMPUS |  | ANNUEL | 06 |  |  | TRUE | FALSE | TRUE
663 | Eau | HALL BIO 5 | O233 | Oui | SAUR | Manuel | Trimestriel | Collecté |  |  |  | ALIMENTATIONS GENERALES CAMPUS |  | ANNUEL | 06 |  |  | TRUE | FALSE | TRUE |  | 0
671 | Electricité | Hall Bio 5 div. | EC0307 | Oui | GTC PCVUE | GTC-WAGO | T_REEL | Collecté |  |  | C3 | BOUCLE C |  | ANNUEL | 06 |  |  | TRUE | TRUE | FALSE |  | 1
647 | Calorie | Hall BIO5 Chaud | C107 | Oui | MONTURET | Manuel | Hebdomadaire | Collecté |  | SAPPEL |  | C201-RESEAU INSA |  | SAISON | 06 |  |  | TRUE | TRUE | FALSE |  | 1000
648 | Calorie | Hall BIO5 Froid | C108 | Oui | GTC PCVUE | GTC-PEI | T_REEL | Collecté |  | SAPPEL |  | C201-RESEAU INSA |  | SAISON | 06 |  |  | TRUE | TRUE | FALSE |  | 1000
775 | Eau | HALL BIOCHIMIE 3 | OSC218 | Oui |  |  |  | Calculé | [5 empty] | ANNUEL |  |  |  | TRUE | FALSE | FALSE |  | 0
90 | Calorie | HALL GPI | C089 | Oui | MONTURET | Manuel | Hebdomadaire | Collecté |  | ITRON |  | C201-RESEAU INSA |  | SAISON | 06 |  |  | TRUE | FALSE | FALSE |  | 1000
556 | Eau | HALL GPI | O210 | Oui | SAUR | Manuel | Trimestriel | Collecté |  |  |  | ALIMENTATIONS GENERALES CAMPUS |  | ANNUEL | 06 |  |  | TRUE | FALSE | TRUE
178 | Electricité | HALL GPI | E100 | Non | CASSAN | Manuel | Mensuel | Collecté | [5 empty] | ANNUEL | 06 |  |  | FALSE | FALSE | FALSE |  | 2
296 | Electricité | HALL GPI | EC0302 | Oui | GTC PCVUE | GTC-WAGO | T_REEL | Collecté |  |  | C3 | BOUCLE C |  | ANNUEL | 06 |  |  | TRUE | TRUE | FALSE |  | 1 | 055
827 | Calorie | Halle CATAR | C119 | Oui | DIV | Manuel | Hebdomadaire | Collecté |  | ITRON |  | C203-RESEAU MEDECINE |  | SAISON | NF |  |  | TRUE | FALSE | FALSE |  | 0
838 | Electricité | Halle CATAR | EB0904 | Oui | GTC PCVUE | GTC-WAGO | T_REEL | Collecté |  |  | B9 | BOUCLE B |  | ANNUEL | NF |  |  | TRUE | FALSE | FALSE |  | 1 | 040
290 | Electricité | Halle CATAR TR1 | EB0901 | Oui | GTC PCVUE | GTC-WAGO | T_REEL | Collecté |  |  | B9 | BOUCLE B |  | ANNUEL | NF |  |  | TRUE | FALSE | FALSE |  | 1 | 040
96 | Calorie | HALLE DE SPORT | C095 | Oui | GTC PCVUE | GTC-WAGO | T_REEL | Collecté |  | ITRON |  | C202-RESEAU FAC |  | ANNUEL | 57 | C012-GYMNASE UPS + CAP |  | TRUE | TRUE | FALSE |  | 1000
597 | Eau | Halle de Sport | O304 | Oui | SAUR | Manuel | Trimestriel | Collecté |  |  |  | ALIMENTATIONS GENERALES CAMPUS |  | ANNUEL | 57 |  |  | TRUE | TRUE | TRUE
633 | Electricité | HALLE DE SPORT | E190 | Oui | GTC PCVUE | GTC-WAGO | T_REEL | Collecté |  |  |  | BOUCLE A |  | ANNUEL | 57 | EA0101-GYMNASE UPS |  | TRUE | TRUE | FALSE |  | 0
506 | Eau | HALLE DE TENNIS | O107 | Oui | SAUR | Manuel | Trimestriel | Collecté |  |  |  | ALIMENTATIONS GENERALES CAMPUS |  | ANNUEL | 16 |  |  | TRUE | TRUE | TRUE
249 | Electricité | HALLE DE TENNIS | EA0202 | Oui | GTC PCVUE | GTC-WAGO | T_REEL | Collecté |  |  | A2 | BOUCLE A |  | ANNUEL | 16 | EA0101-GYMNASE UPS |  | TRUE | TRUE | FALSE |  | 1 | 007
631 | Calorie | HALLE TECHNOLOGIQUE | CSC101 | Oui |  |  |  | Calculé |  |  |  | C202-RESEAU FAC |  | SAISON | 18B | C008-GROUPE 4 GENERAL | C101-Général Clémént Ader + Halle Technologique | TRUE | TRUE | FALSE |  | 0
659 | Eau | Halle technologique - IUFM | O196 | Oui | SAUR | Manuel | Trimestriel | Collecté |  |  |  | ALIMENTATIONS GENERALES CAMPUS |  | ANNUEL | 18B |  |  | TRUE | FALSE | TRUE |  | 0
256 | Electricité | Halle Technologique - IUFM | EA06B01 | Oui | GTC PCVUE | GTC-WAGO | T_REEL | Collecté |  |  | A6B | BOUCLE A |  | ANNUEL | 18B |  |  | TRUE | TRUE | TRUE |  | 1
667 | Gaz | Halle Technologique - IUFM | G086 | Oui | CROS | Manuel | Mensuel | Collecté | [5 empty] | ANNUEL | 18B |  |  | TRUE | TRUE | TRUE |  | 0
660 | Eau | Halle Technologique- ARROSAGE | O197 | Oui | SAUR | Manuel | Trimestriel | Collecté |  |  |  | ALIMENTATIONS GENERALES CAMPUS |  | ANNUEL | 18B |  |  | TRUE | FALSE | TRUE |  | 0
828 | Calorie | Halle Technologique Secondaire | C118 | Oui | GTC PCVUE | GTC-WAGO | T_REEL | Collecté |  | ITRON |  | C202-RESEAU FAC |  | SAISON | NF |  |  | TRUE | FALSE | FALSE |  | 0
857 | Eau | HLM – Bat 43 | O046 | Oui | SAUR | Manuel | Trimestriel | Collecté |  |  |  | ALIMENTATIONS GENERALES CAMPUS |  | ANNUEL |  |  |  | TRUE | TRUE | TRUE
858 | Eau | HLM – Bat 45 | O047 | Oui | SAUR | Manuel | Trimestriel | Collecté |  |  |  | ALIMENTATIONS GENERALES CAMPUS |  | ANNUEL |  |  |  | TRUE | TRUE | TRUE
77 | Calorie | HLM - LES CHENES | C035 | Oui | GTC PCVUE | GTC-PEI | T_REEL | Collecté |  | ITRON |  | C203-RESEAU MEDECINE |  | ANNUEL | 28 |  |  | TRUE | FALSE | FALSE |  | 1000
442 | Eau | HLM - LES CHENES | O031 | Oui | SAUR | Manuel | Trimestriel | Collecté |  |  |  | ALIMENTATIONS GENERALES CAMPUS |  | ANNUEL | 28 |  |  | TRUE | FALSE | TRUE
441 | Eau | HLM - LES MAGNOLIAS | O030 | Non | SAUR | Manuel | Trimestriel | Collecté |  |  |  | ALIMENTATIONS GENERALES CAMPUS |  | ANNUEL | 28 |  |  | TRUE | FALSE | TRUE
269 | Electricité | I.R.I.T | EA1001 | Oui | GTC PCVUE | GTC-WAGO | T_REEL | Collecté |  |  | A10 | BOUCLE A |  | ANNUEL | 01 |  |  | TRUE | TRUE | FALSE |  | 1 | 004
61 | Calorie | I.S.A.E | C019 | Oui | GTC PCVUE | GTC-WAGO | T_REEL | Collecté |  | ITRON |  | C204-RESEAU AERO |  | ANNUEL | 20 |  |  | TRUE | FALSE | FALSE |  | 1000
652 | Calorie | I.S.A.E Piscine | C112 | Oui | MONTURET | Manuel | Hebdomadaire | Collecté |  | SAPPEL |  | C204-RESEAU AERO |  | ANNUEL | NF |  |  | TRUE | FALSE | FALSE |  | 0
1027 | Electricité | IBCG | EA0402 | Oui | CASSAN | Manuel | Mensuel | Collecté |  |  | A4 | BOUCLE A |  | ANNUEL | 17 |  |  | TRUE | TRUE | FALSE |  | 1 | 011
1028 | Electricité | IBCG Groupe Froid 1 | EA0403 | Oui | CASSAN | Manuel | Mensuel | Collecté |  |  | A4 | BOUCLE A |  | ANNUEL | 17 |  |  | TRUE | TRUE | FALSE |  | 1 | 011
1030 | Electricité | IBCG Groupe Froid 2 | EA0404 | Oui | CASSAN | Manuel | Mensuel | Collecté |  |  | A4 | BOUCLE A |  | ANNUEL | 17 |  |  | TRUE | TRUE | FALSE |  | 1 | 011
1031 | Electricité | IBCG Locaux Soute | EA0405 | Oui | CASSAN | Manuel | Mensuel | Collecté |  |  | A4 | BOUCLE A |  | ANNUEL | 17 |  |  | TRUE | TRUE | FALSE |  | 1 | 011
75 | Calorie | ILN - HLM - LES ERABLES | C033 | Oui | GTC PCVUE | GTC-WAGO | T_REEL | Collecté |  | ITRON |  | C203-RESEAU MEDECINE |  | ANNUEL | 28 |  |  | TRUE | FALSE | FALSE |  | 1000
443 | Eau | ILN - HLM - LES ERABLES | O032 | Oui | SAUR | Manuel | Trimestriel | Collecté |  |  |  | ALIMENTATIONS GENERALES CAMPUS |  | ANNUEL | 28 |  |  | TRUE | FALSE | TRUE
436 | Eau | INCENDIE BU | O016 | Oui | SAUR | Manuel | Trimestriel | Collecté |  |  |  | ALIMENTATIONS GENERALES CAMPUS |  | ANNUEL | 11 |  |  | TRUE | TRUE | TRUE
554 | Eau | INFORMATIQUE INSA | O208 | Oui | SAUR | Manuel | Trimestriel | Collecté |  |  |  | ALIMENTATIONS GENERALES CAMPUS |  | ANNUEL | 06 |  |  | TRUE | FALSE | TRUE
218 | Electricité | INFORMATIQUE INSA | E141 | Oui | GTC PCVUE | GTC-WAGO | T_REEL | Collecté |  |  | POSTE HT C2 | BOUCLE C |  | ANNUEL | 06 | EC0202-C2 TR2 INSA |  | TRUE | TRUE | FALSE |  | 1
825 | Calorie | INP - ex Halle CATAR | CSC091a | Non |  |  |  | Calculé | [5 empty] | SAISON |  |  |  | FALSE | FALSE | FALSE |  | 0
820 | Electricité | INP - ex Halle CATAR | ESC17a | Oui |  |  |  | Calculé | [5 empty] | ANNUEL |  |  |  | TRUE | FALSE | FALSE |  | 0
887 | Air comprimé | INSA | AC005 | Oui | GTC PCVUE | GTC-WAGO | T_REEL | Collecté | [5 empty] | ANNUEL | 06 |  |  | TRUE | FALSE | FALSE |  | 0
1056 | Air comprimé | INSA - MB3 | AC032 | Oui | GTC PCVUE | GTC-WAGO | T_REEL | Collecté | [5 empty] | ANNUEL | 14A |  |  | TRUE | FALSE | FALSE |  | 1
72 | Calorie | INSA GENERAL | C030 | Non | GTC PCVUE | GTC-WAGO | T_REEL | Collecté | CF150 | ITRON |  | C201-RESEAU INSA |  | ANNUEL | NF |  |  | TRUE | FALSE | FALSE |  | 1000
367 | Gaz | INSA GENERAL | G024 | Oui | MONTURET | Manuel | Hebdomadaire | Collecté |  |  |  | GDF CAMPUS |  | ANNUEL | NF | G046-COMPTEUR GENERAL GDF |  | TRUE | FALSE | FALSE
428 | Gaz | INSA GENERAL | GSC02 | Oui |  |  |  | Calculé | [5 empty] | ANNUEL | 51 |  |  | TRUE | FALSE | FALSE
522 | Eau | INSA INTENDANCE - ARROSAGE | O165 | Oui | SAUR | Manuel | Trimestriel | Collecté |  |  |  | ALIMENTATIONS GENERALES CAMPUS |  | ANNUEL | 06 |  |  | TRUE | FALSE | TRUE
876 | Electricité | INSA LPCNO | EC0403 | Oui | GTC PCVUE | GTC-WAGO | T_REEL | Collecté |  |  | C4 | BOUCLE C |  | ANNUEL | NF |  |  | TRUE | FALSE | FALSE |  | 1 | 053
1057 | Electricité | INSA-TGBT MB3 | E516 | Oui | GTC PCVUE | GTC-WAGO | T_REEL | Collecté |  |  | C3 | BOUCLE C |  | ANNUEL | 06 |  |  | TRUE | TRUE | TRUE |  | 1
27 | Calorie | INTEGRALES | C068 | Oui | GTC PCVUE | GTC-WAGO | T_REEL | Collecté |  | ITRON |  | C202-RESEAU FAC |  | ANNUEL | 55 | C008-GROUPE 4 GENERAL |  | TRUE | FALSE | FALSE |  | 1000
567 | Eau | INTEGRALES | O226 | Oui | SAUR | Manuel | Trimestriel | Collecté |  |  |  | ALIMENTATIONS GENERALES CAMPUS |  | ANNUEL | 55 |  |  | TRUE | FALSE | TRUE
251 | Electricité | INTEGRALES | EA0301 | Oui | GTC PCVUE | GTC-WAGO | T_REEL | Collecté |  |  | A3 | BOUCLE A |  | ANNUEL | 55 |  |  | TRUE | TRUE | FALSE |  | 1 | 009
1073 | Electricité | IRAP | E236 | Oui | GTC PCVUE | GTC-WAGO | T_REEL | Collecté |  |  |  |  | NON | ANNUEL | 01 |  |  | TRUE | FALSE | FALSE |  | 1 |  | ECLAIRAGE PUBLIC
8 | Calorie | IRIT | C049 | Oui | GTC PCVUE | GTC-WAGO | T_REEL | Collecté |  | ITRON |  | C202-RESEAU FAC |  | SAISON | 01 | C011-GROUPE 1 et 3 GENERAL |  | TRUE | TRUE | FALSE |  | 1000
551 | Eau | IRIT | O206 | Oui | SAUR | Manuel | Trimestriel | Collecté |  |  |  | ALIMENTATIONS GENERALES CAMPUS |  | ANNUEL | 01 |  |  | TRUE | TRUE | TRUE
798 | Electricité | IRIT - IRIT 2 | ESC20 | Oui |  |  |  | Calculé | [5 empty] | ANNUEL |  | EB0901-ENSIACET |  | TRUE | FALSE | FALSE |  | 1
86 | Calorie | IRIT 2 | C085 | Oui | GTC PCVUE | GTC-WAGO | T_REEL | Collecté |  | ITRON |  | C202-RESEAU FAC |  | SAISON | 01 | C011-GROUPE 1 et 3 GENERAL |  | TRUE | TRUE | FALSE |  | 1000
552 | Eau | IRIT 2 | O2061 | Oui | SAUR | Manuel | Trimestriel | Collecté |  |  |  | ALIMENTATIONS GENERALES CAMPUS |  | ANNUEL | 01 |  |  | TRUE | TRUE | TRUE
1016 | Electricité | IRIT 2 général Réseau ondulé | E233 | Oui | GTC PCVUE | GTC-WAGO | Mensuel | Collecté |  |  | TGBT IRIT2 |  |  | ANNUEL | NF |  |  | FALSE | FALSE | FALSE |  | 1
799 | Electricité | IRSAM | EA0704' | Non | GTC PCVUE | GTC-WAGO | T_REEL | Collecté |  |  | A7 | BOUCLE A |  | ANNUEL | 01 |  |  | TRUE | TRUE | FALSE |  | 1 | 017
869 | Eau | IRT AESE BUNGALOWS | O273 | Oui | SAUR | Manuel | Trimestriel | Collecté |  |  |  | ALIMENTATIONS GENERALES CAMPUS |  | ANNUEL | 74 |  |  | TRUE | TRUE | FALSE |  | 0
781 | Eau | IRT AESE HALLE CATAR | O268 | Oui | SAUR | Manuel | Trimestriel | Collecté |  |  |  | ALIMENTATIONS GENERALES CAMPUS |  | ANNUEL | 73 |  |  | TRUE | TRUE | FALSE |  | 0
863 | Calorie | ISAE Nord Primaire | C122 | Oui | GTC PCVUE | GTC-WAGO | T_REEL | Collecté |  | ITRON |  | C201-RESEAU INSA |  | ANNUEL | NF |  |  | TRUE | FALSE | FALSE |  | 0
866 | Calorie | ISAE résidences | C125 | Oui | GTC PCVUE | GTC-WAGO | T_REEL | Collecté |  | ITRON |  | C201-RESEAU INSA |  | ANNUEL | NF |  |  | TRUE | FALSE | FALSE |  | 0
864 | Calorie | ISAE Soufflerie | C123 | Oui | GTC PCVUE | GTC-WAGO | T_REEL | Collecté |  | ITRON |  | C201-RESEAU INSA |  | ANNUEL | NF |  |  | TRUE | FALSE | FALSE |  | 0
142 | Electricité | IUFM - EP | E045 | Oui | CASSAN | Manuel | Mensuel | Collecté |  |  | TGBT IUFM | BOUCLE A |  | ANNUEL | REP - EP | EA0601-IUFM + LEP R. BONNET |  | TRUE | TRUE | FALSE |  | 1 |  | ECLAIRAGE PUBLIC
489 | Eau | IUFM + LEP R. BONNET | O092 | Oui | SAUR | Manuel | Trimestriel | Collecté |  |  |  | ALIMENTATIONS GENERALES CAMPUS |  | ANNUEL | 18 |  |  | TRUE | FALSE | TRUE
255 | Electricité | IUFM + LEP R. BONNET | EA0601 | Oui | GTC PCVUE | GTC-WAGO | T_REEL | Collecté |  |  | A6 | BOUCLE A |  | ANNUEL | NF |  |  | TRUE | FALSE | FALSE |  | 1 | 012
328 | Electricité | IUFM + LEP R. BONNET | ESC04 | Oui |  |  |  | Calculé |  |  |  | BOUCLE A |  | ANNUEL | NF | EA0601-IUFM + LEP R. BONNET |  | TRUE | FALSE | FALSE |  | 1
380 | Gaz | IUFM + LEP R. BONNET | G037 | Non | RUIZ | Manuel | Hebdomadaire | Collecté |  |  |  | GDF CAMPUS |  | ANNUEL | NF | G046-COMPTEUR GENERAL GDF |  | FALSE | FALSE | FALSE
727 | Gaz | IUFM Administration | G103 | Non | CROS | Manuel | Mensuel | Collecté | [5 empty] | ANNUEL |  |  |  | TRUE | FALSE | FALSE |  | 0
232 | Electricité | IUFM ADMINISTRATION ECLAIRAGE | E171 | Oui | CASSAN | Manuel | Mensuel | Collecté |  |  | TGBT IUFM | BOUCLE A |  | ANNUEL | 18 | EA0601-IUFM + LEP R. BONNET |  | TRUE | TRUE | FALSE |  | 1
231 | Electricité | IUFM ADMINISTRATION FM | E170 | Oui | CASSAN | Manuel | Mensuel | Collecté |  |  | TGBT IUFM | BOUCLE A |  | ANNUEL | 18 | EA0601-IUFM + LEP R. BONNET |  | TRUE | TRUE | FALSE |  | 1
490 | Eau | IUFM ARROSAGE | O093 | Oui | SAUR | Manuel | Trimestriel | Collecté |  |  |  | ALIMENTATIONS GENERALES CAMPUS |  | ANNUEL | 18 |  |  | TRUE | FALSE | TRUE
604 | Eau | IUFM ECOLE | O921 | Oui | SAUR | Manuel | Trimestriel | Collecté |  |  |  | ALIMENTATIONS GENERALES CAMPUS |  | ANNUEL | 18 |  |  | TRUE | FALSE | TRUE
34 | Calorie | IUT GENIE CHIMIQUE | C075 | Oui | GTC PCVUE | GTC-WAGO | T_REEL | Collecté |  | ITRON |  | C201-RESEAU INSA |  | SAISON | 14B |  |  | TRUE | TRUE | FALSE |  | 1000
544 | Eau | IUT GENIE CHIMIQUE | O189 | Oui | SAUR | Manuel | Trimestriel | Collecté |  |  |  | ALIMENTATIONS GENERALES CAMPUS |  | ANNUEL | 14B |  |  | TRUE | TRUE | TRUE
311 | Electricité | IUT GENIE CHIMIQUE | EC0601 | Oui | GTC PCVUE | GTC-WAGO | T_REEL | Collecté |  |  | C6 | BOUCLE C |  | ANNUEL | 14B |  |  | TRUE | TRUE | FALSE |  | 1 | 044
412 | Gaz | IUT GENIE CHIMIQUE | G076 | Oui | CROS | Manuel | Mensuel | Collecté |  |  |  | GDF CAMPUS |  | ANNUEL | 14B | G046-COMPTEUR GENERAL GDF |  | TRUE | TRUE | FALSE
831 | Eau | IUT GENIE CIVIL ARROSAGE | O271 | Non | SAUR | Manuel | Trimestriel | Collecté |  |  |  | ALIMENTATIONS GENERALES CAMPUS |  | ANNUEL |  |  |  | FALSE | FALSE | FALSE |  | 0
81 | Calorie | IUT PONSAN | C039 | Oui | GTC PCVUE | GTC-PEI | T_REEL | Collecté |  | ITRON |  | CHAUFFERIE PONSAN |  | SAISON | 15 |  |  | TRUE | TRUE | FALSE |  | 1000
439 | Eau | IUT PONSAN | O025 | Oui | SAUR | Manuel | Trimestriel | Collecté |  |  |  | ALIMENTATIONS GENERALES CAMPUS |  | ANNUEL | 15 |  |  | TRUE | TRUE | TRUE
962 | Eau | IUT PONSAN - BAT CENTRAL | O283 | Oui | GTC PCVUE | GTC-WAGO | T_REEL | Collecté | [5 empty] | ANNUEL |  |  |  | TRUE | TRUE | FALSE |  | 1 |  | ECLAIRAGE PUBLIC
949 | Electricité | IUT PONSAN - BAT CENTRAL | E229 | Oui | GTC PCVUE | GTC-WAGO | T_REEL | Collecté | [5 empty] | ANNUEL |  |  |  | TRUE | TRUE | FALSE |  | 1 |  | ECLAIRAGE PUBLIC
938 | Calorie | IUT Ponsan - Bat. Central | C135 | Oui | GTC PCVUE | GTC-WAGO | T_REEL | Collecté |  | KAMSTRUP |  |  |  | SAISON | 06 |  |  | TRUE | FALSE | FALSE |  | 1000
952 | Electricité | IUT PONSAN - CENTRE DE DOCUMENTATION | E231 | Oui | GTC PCVUE | GTC-WAGO | T_REEL | Collecté | [5 empty] | ANNUEL |  |  |  | TRUE | TRUE | FALSE |  | 1 |  | ECLAIRAGE PUBLIC
935 | Calorie | IUT Ponsan - GEA | C132 | Oui | GTC PCVUE | GTC-WAGO | T_REEL | Collecté |  | KAMSTRUP |  |  |  | SAISON | 06 |  |  | TRUE | FALSE | FALSE |  | 1000
946 | Electricité | IUT PONSAN - GEA | E226 | Oui | GTC PCVUE | GTC-WAGO | T_REEL | Collecté | [5 empty] | ANNUEL |  |  |  | TRUE | TRUE | FALSE |  | 1 |  | ECLAIRAGE PUBLIC
960 | Eau | IUT PONSAN - GEA RIA | O281 | Oui | GTC PCVUE | GTC-WAGO | T_REEL | Collecté | [5 empty] | ANNUEL |  |  |  | TRUE | TRUE | FALSE |  | 1 |  | ECLAIRAGE PUBLIC
959 | Eau | IUT PONSAN - GEA SANITAIRE | O280 | Oui | GTC PCVUE | GTC-WAGO | T_REEL | Collecté | [5 empty] | ANNUEL |  |  |  | TRUE | TRUE | FALSE |  | 1 |  | ECLAIRAGE PUBLIC
961 | Eau | IUT PONSAN - GEA TDECO | O282 | Oui | GTC PCVUE | GTC-WAGO | T_REEL | Collecté | [5 empty] | ANNUEL |  |  |  | TRUE | TRUE | FALSE |  | 1 |  | ECLAIRAGE PUBLIC
937 | Calorie | IUT Ponsan - GEA TECDECO | C134 | Oui | GTC PCVUE | GTC-WAGO | T_REEL | Collecté |  | KAMSTRUP |  |  |  | SAISON | 06 |  |  | TRUE | FALSE | FALSE |  | 1000
966 | Air comprimé | IUT PONSAN - GEII | AC030 | Oui | GTC PCVUE | GTC-WAGO | T_REEL | Collecté | [5 empty] | ANNUEL | 14A |  |  | TRUE | FALSE | FALSE |  | 0
936 | Calorie | IUT Ponsan - GEII | C133 | Oui | GTC PCVUE | GTC-WAGO | T_REEL | Collecté |  | KAMSTRUP |  |  |  | SAISON | 06 |  |  | TRUE | FALSE | FALSE |  | 1000
948 | Electricité | IUT PONSAN - GEII | E228 | Oui | GTC PCVUE | GTC-WAGO | T_REEL | Collecté | [5 empty] | ANNUEL |  |  |  | TRUE | TRUE | FALSE |  | 1 |  | ECLAIRAGE PUBLIC
939 | Calorie | IUT Ponsan - Mesure Physique | C136 | Oui | GTC PCVUE | GTC-WAGO | T_REEL | Collecté |  | KAMSTRUP |  |  |  | SAISON | 06 |  |  | TRUE | FALSE | FALSE |  | 1000
951 | Electricité | IUT PONSAN - MESURE PHYSIQUE | E230 | Oui | GTC PCVUE | GTC-WAGO | T_REEL | Collecté | [5 empty] | ANNUEL |  |  |  | TRUE | TRUE | FALSE |  | 1 |  | ECLAIRAGE PUBLIC
965 | Air comprimé | IUT PONSAN - MESURES PHYSIQUE | AC029 | Oui | GTC PCVUE | GTC-WAGO | T_REEL | Collecté | [5 empty] | ANNUEL | 14A |  |  | TRUE | FALSE | FALSE |  | 0
963 | Eau | IUT PONSAN - MESURES PHYSIQUE | O284 | Oui | GTC PCVUE | GTC-WAGO | T_REEL | Collecté | [5 empty] | ANNUEL |  |  |  | TRUE | TRUE | FALSE |  | 1 |  | ECLAIRAGE PUBLIC
947 | Electricité | IUT PONSAN - TDECO | E227 | Oui | GTC PCVUE | GTC-WAGO | T_REEL | Collecté | [5 empty] | ANNUEL |  |  |  | TRUE | TRUE | FALSE |  | 1 |  | ECLAIRAGE PUBLIC
940 | Calorie | IUT Ponsan - TECDECO | C137 | Oui | GTC PCVUE | GTC-WAGO | T_REEL | Calculé |  | AUTOMATE |  |  |  | SAISON | 06 |  |  | TRUE | FALSE | FALSE |  | 1000
954 | Electricité | IUT PONSAN - TGBT GENERAL | E232 | Oui | GTC PCVUE | GTC-WAGO | T_REEL | Collecté | [5 empty] | ANNUEL |  |  |  | TRUE | TRUE | FALSE |  | 1 |  | ECLAIRAGE PUBLIC
389 | Gaz | IUT Ponsan Buanderie | G048 | Non | CROS | Manuel | Mensuel | Collecté |  |  |  | GDF PONSAN |  | ANNUEL | 08 | G049-IUT PONSAN VILLA |  | FALSE | FALSE | FALSE
967 | Eau | IUT PONSAN -GEII | O286 | Oui | GTC PCVUE | GTC-WAGO | T_REEL | Calculé | [5 empty] | ANNUEL |  |  |  | TRUE | TRUE | FALSE |  | 1 |  | ECLAIRAGE PUBLIC
964 | Eau | IUT PONSAN -TDECO | O285 | Oui | GTC PCVUE | GTC-WAGO | T_REEL | Calculé | [5 empty] | ANNUEL |  |  |  | TRUE | TRUE | FALSE |  | 1 |  | ECLAIRAGE PUBLIC
390 | Gaz | IUT PONSAN VILLA | G049 | Oui | NKODIA | Manuel | Hebdomadaire | Collecté |  |  |  | GDF PONSAN |  | ANNUEL | NF |  |  | TRUE | FALSE | FALSE
430 | Gaz | IUT PONSAN VILLA | GSC04 | Oui |  |  |  | Calculé |  |  |  | GDF PONSAN |  | ANNUEL | 15 | G049-IUT PONSAN VILLA |  | TRUE | TRUE | FALSE
74 | Calorie | IUT RANGUEIL | C032 | Oui | GTC PCVUE | GTC-WAGO | T_REEL | Collecté | CF800 | ITRON |  | C201-RESEAU INSA |  | SAISON | 14A |  |  | TRUE | TRUE | FALSE |  | 1000
875 | Electricité | IUT RANGUEIL | EC0402 | Oui | GTC PCVUE | GTC-WAGO | T_REEL | Collecté |  |  | C4 | BOUCLE C |  | ANNUEL | NF |  |  | TRUE | FALSE | FALSE |  | 1 | 053
342 | Electricité | IUT RANGUEIL | ESCC0401 | Oui |  |  |  | Calculé |  |  |  | BOUCLE C |  | ANNUEL | 14A | EC0401-IUT RANGUEIL |  | TRUE | TRUE | FALSE |  | 1
378 | Gaz | IUT RANGUEIL | G035 | Non | MONTURET | Manuel | Hebdomadaire | Collecté |  |  |  | GDF CAMPUS |  | ANNUEL | NF | G046-COMPTEUR GENERAL GDF |  | FALSE | FALSE | FALSE
416 | Gaz | IUT RANGUEIL | G082 | Oui | MONTURET | Manuel | Hebdomadaire | Collecté |  |  |  | GDF CAMPUS |  | ANNUEL | 14A | G046-COMPTEUR GENERAL GDF |  | TRUE | TRUE | FALSE
542 | Eau | IUT RANGUEIL - Atelier Mécanique | O187 | Oui | SAUR | Manuel | Trimestriel | Collecté |  |  |  | ALIMENTATIONS GENERALES CAMPUS |  | ANNUEL | 14A |  |  | TRUE | TRUE | TRUE
957 | Eau | IUT RANGUEIL - BAT CENTRAL | O278 | Oui | GTC PCVUE | GTC-WAGO | T_REEL | Collecté | [5 empty] | ANNUEL |  |  |  | TRUE | TRUE | FALSE |  | 1 |  | ECLAIRAGE PUBLIC
943 | Electricité | IUT RANGUEIL - BAT CENTRAL | E223 | Oui | GTC PCVUE | GTC-WAGO | T_REEL | Collecté | [5 empty] | ANNUEL |  |  |  | TRUE | TRUE | FALSE |  | 1 |  | ECLAIRAGE PUBLIC
539 | Eau | IUT RANGUEIL - Bloc Central | O184 | Oui | SAUR | Manuel | Trimestriel | Collecté |  |  |  | ALIMENTATIONS GENERALES CAMPUS |  | ANNUEL | 14A |  |  | TRUE | TRUE | TRUE
171 | Electricité | IUT RANGUEIL - EP | E092 | Oui | GTC PCVUE | GTC-WAGO | Mensuel | Collecté |  |  | TGBT IUT RANG. | BOUCLE C |  | ANNUEL | REP - EP | EC0401-IUT RANGUEIL |  | TRUE | TRUE | FALSE |  | 1 |  | ECLAIRAGE PUBLIC
955 | Eau | IUT RANGUEIL - GEA | O276 | Oui | GTC PCVUE | GTC-WAGO | T_REEL | Collecté | [5 empty] | ANNUEL |  |  |  | TRUE | TRUE | FALSE |  | 1 |  | ECLAIRAGE PUBLIC
888 | Air comprimé | IUT RANGUEIL - GENIE CIVIL | AC006 | Oui | GTC PCVUE | GTC-WAGO | T_REEL | Collecté | [5 empty] | ANNUEL | 14A |  |  | TRUE | FALSE | FALSE |  | 0
958 | Eau | IUT RANGUEIL - GENIE CIVIL | O279 | Oui | GTC PCVUE | GTC-WAGO | T_REEL | Collecté | [5 empty] | ANNUEL |  |  |  | TRUE | TRUE | FALSE |  | 1 |  | ECLAIRAGE PUBLIC
944 | Electricité | IUT RANGUEIL - GENIE CIVIL | E224 | Oui | GTC PCVUE | GTC-WAGO | T_REEL | Collecté | [5 empty] | ANNUEL |  |  |  | TRUE | TRUE | FALSE |  | 1 |  | ECLAIRAGE PUBLIC
934 | Calorie | IUT Rangueil - Génie Civil | C131 | Oui | GTC PCVUE | GTC-WAGO | T_REEL | Collecté |  | KAMSTRUP |  |  |  | SAISON | 06 |  |  | TRUE | FALSE | FALSE |  | 1000
541 | Eau | IUT RANGUEIL - Génie Civil | O186 | Oui | SAUR | Manuel | Trimestriel | Collecté |  |  |  | ALIMENTATIONS GENERALES CAMPUS |  | ANNUEL | 14A |  |  | TRUE | TRUE | TRUE
886 | Air comprimé | IUT RANGUEIL - GENIE MECA | AC004 | Oui | GTC PCVUE | GTC-WAGO | T_REEL | Collecté | [5 empty] | ANNUEL | 14A |  |  | TRUE | FALSE | FALSE |  | 0
956 | Eau | IUT RANGUEIL - GENIE MECA | O277 | Oui | GTC PCVUE | GTC-WAGO | T_REEL | Collecté | [5 empty] | ANNUEL |  |  |  | TRUE | TRUE | FALSE |  | 1 |  | ECLAIRAGE PUBLIC
945 | Electricité | IUT RANGUEIL - GENIE MECA | E225 | Oui | GTC PCVUE | GTC-WAGO | T_REEL | Collecté | [5 empty] | ANNUEL |  |  |  | TRUE | TRUE | FALSE |  | 1 |  | ECLAIRAGE PUBLIC
933 | Calorie | IUT Rangueil - Génie Méca | C130 | Oui | GTC PCVUE | GTC-WAGO | T_REEL | Collecté |  | KAMSTRUP |  |  |  | SAISON | 06 |  |  | TRUE | FALSE | FALSE |  | 1000
540 | Eau | IUT RANGUEIL - Informatique | O185 | Oui | SAUR | Manuel | Trimestriel | Collecté |  |  |  | ALIMENTATIONS GENERALES CAMPUS |  | ANNUEL | 14A |  |  | TRUE | TRUE | TRUE
543 | Eau | IUT RANGUEIL - Logements | O188 | Oui | SAUR | Manuel | Trimestriel | Collecté |  |  |  | ALIMENTATIONS GENERALES CAMPUS |  | ANNUEL | 14A |  |  | TRUE | TRUE | TRUE
953 | Electricité | IUT RANGUEIL - TGBT GENERAL | E222 | Oui | GTC PCVUE | GTC-WAGO | T_REEL | Collecté | [5 empty] | ANNUEL |  |  |  | TRUE | TRUE | FALSE |  | 1 |  | ECLAIRAGE PUBLIC
345 | Electricité | IUT RANGUEIL GENIE ELEC | ESCC0503 | Non |  |  |  | Calculé | [5 empty] | ANNUEL | NF |  |  | FALSE | FALSE | FALSE |  | 1
57 | Calorie | LAAS | C015 | Oui | GTC PCVUE | GTC-WAGO | T_REEL | Collecté | CF800 | ITRON |  | C204-RESEAU AERO |  | ANNUEL | 21 |  |  | TRUE | FALSE | FALSE |  | 1000
56 | Calorie | LAAS 2 | C014 | Non | HS | HS | HS | Collecté |  | ITRON |  | C204-RESEAU AERO |  | SAISON | 21 |  |  | FALSE | FALSE | FALSE
718 | Gaz | Laboratoire Gestion et Cognition | G097 | Oui | CROS | Manuel | Mensuel | Collecté | [5 empty] | ANNUEL | NF |  |  | TRUE | FALSE | FALSE |  | 0
555 | Eau | Laboratoire Organo-Métallique UPS (STI) | O209 | Oui | SAUR | Manuel | Trimestriel | Collecté |  |  |  | ALIMENTATIONS GENERALES CAMPUS |  | ANNUEL | 01 |  |  | TRUE | TRUE | TRUE
981 | Eau | Laverie CROUS PONSAN | O314 | Oui | SAUR | Manuel | Trimestriel | Collecté |  |  |  | ALIMENTATIONS GENERALES CAMPUS |  | ANNUEL | 08 |  |  | TRUE | FALSE | TRUE
1003 | Electricité | LE RUCHER UPS | EA0506 | Oui | CASSAN | Manuel | Mensuel | Collecté |  |  | TGBT 4R1 | BOUCLE A |  | ANNUEL |  |  |  | TRUE | TRUE | FALSE |  | 1 | 009
116 | Calorie | LEP BONNET | CSC005 | Non |  |  |  | Calculé | [6 empty] | 51 |  |  | FALSE | FALSE | FALSE
776 | Eau | LEP BONNET | OSC092 | Oui |  |  |  | Calculé | [5 empty] | ANNUEL |  |  |  | TRUE | FALSE | FALSE |  | 0
329 | Electricité | LEP BONNET | ESC05 | Oui |  |  |  | Calculé |  |  |  | BOUCLE A |  | ANNUEL | 51 | EA0601-IUFM + LEP R. BONNET |  | TRUE | TRUE | FALSE |  | 1
429 | Gaz | LEP BONNET | GSC03 | Oui |  |  |  | Calculé | [5 empty] | ANNUEL | NF |  |  | TRUE | FALSE | FALSE
726 | Gaz | LEP BONNET Restaurant | G102 | Oui | RUIZ | Manuel | Hebdomadaire | Collecté | [5 empty] | ANNUEL |  |  |  | TRUE | FALSE | FALSE |  | 0
729 | Gaz | LERASS | G093 | Oui | CROS | Manuel | Mensuel | Collecté | [5 empty] | ANNUEL | NF |  |  | TRUE | FALSE | FALSE |  | 0
856 | Eau | Les Erables – Bat 39 | O045 | Oui | SAUR | Manuel | Trimestriel | Collecté |  |  |  | ALIMENTATIONS GENERALES CAMPUS |  | ANNUEL |  |  |  | TRUE | TRUE | TRUE
310 | Electricité | LGMT INSA | EC0510 | Oui | GTC PCVUE | GTC-WAGO | T_REEL | Collecté |  |  | C5 | BOUCLE C |  | ANNUEL | 05 |  |  | TRUE | TRUE | FALSE |  | 1 | 211
902 | Air comprimé | LNCMI | AC020 | Oui | GTC PCVUE | GTC-WAGO | T_REEL | Collecté | [5 empty] | ANNUEL | 01 |  |  | TRUE | FALSE | FALSE |  | 0
882 | Electricité | LNCMI | EC0703 | Oui | GTC PCVUE | GTC-WAGO | T_REEL | Collecté |  |  | C7 | BOUCLE C |  | ANNUEL | 54 |  |  | TRUE | TRUE | FALSE |  | 1 | 043
221 | Electricité | LOCAL AIR COMPRIME | E144 | Non | CASSAN | Manuel | Mensuel | Collecté |  |  | TGBT AMPHIS | BOUCLE C |  | ANNUEL | 06 | EC0301-AMPHITHEATRE INSA général |  | TRUE | TRUE | FALSE |  | 2
906 | Electricité | LOCAL AIR COMPRIME | EAC001 | Oui | GTC PCVUE | GTC-WAGO | T_REEL | Collecté |  |  | LOCAL AIR | P0 |  | ANNUEL | 29M |  |  | FALSE | FALSE | FALSE |  | 0
998 | Electricité | Local Air Comprimé (TGBT P0) | EP015 | Oui | GTC PCVUE | GTC-WAGO | T_REEL | Collecté |  |  | POSTE HT | Protection HTA BOUCLES Electriques |  | ANNUEL | NF |  |  | TRUE | FALSE | FALSE |  | 1 | 207
883 | Air comprimé | LOCAL GENERAL | AC001 | Oui | GTC PCVUE | GTC-WAGO | T_REEL | Collecté | [5 empty] | ANNUEL |  |  |  | TRUE | FALSE | FALSE |  | 0
814 | Electricité | LOCAUX PROVISOIRE SGE | E194 | Non | CASSAN | Manuel | Mensuel | Collecté | [5 empty] | ANNUEL |  |  |  | TRUE | FALSE | FALSE |  | 0
880 | Eau | Loge Amphi A6 | O310 | Oui | SAUR | Manuel | Trimestriel | Collecté |  |  |  | ALIMENTATIONS GENERALES CAMPUS |  | ANNUEL | 02 |  |  | TRUE | TRUE | TRUE |  | 0
538 | Eau | LOGE INSA | O182 | Oui | SAUR | Manuel | Trimestriel | Collecté |  |  |  | ALIMENTATIONS GENERALES CAMPUS |  | ANNUEL | 06 |  |  | TRUE | FALSE | TRUE
665 | Gaz | LOGE INSA | G083 | Oui | MONTURET | Manuel | Hebdomadaire | Collecté | [5 empty] | ANNUEL | 06 |  |  | TRUE | FALSE | FALSE
216 | Electricité | Logement Fonction B5 INSA | E139 | Oui | GTC PCVUE | GTC-WAGO | T_REEL | Collecté |  |  | POSTE HT C2 | BOUCLE C |  | ANNUEL | 06 | EC0202-C2 TR2 INSA |  | TRUE | TRUE | FALSE |  | 1
158 | Electricité | LOGEMENT ODONTOLOGIE | E073 | Non | CASSAN | Manuel | Mensuel | Collecté |  |  | TGBT ODONTO | BOUCLE B |  | ANNUEL | 03 | EB0501-ODONTO IRIT DENTAIRE |  | TRUE | FALSE | FALSE |  | 1
606 | Eau | Logements I.U.F.M | O942 | Oui | SAUR | Manuel | Trimestriel | Collecté |  |  |  | ALIMENTATIONS GENERALES CAMPUS |  | ANNUEL | 18 |  |  | TRUE | FALSE | TRUE
246 | Electricité | Logements I.U.F.M | E400 | Oui | CROS | Manuel | Mensuel | Collecté |  |  |  | BOUCLE A |  | ANNUEL | 18 | EA0601-IUFM + LEP R. BONNET |  | TRUE | TRUE | FALSE |  | 1
425 | Gaz | Logements I.U.F.M | G381 | Oui | CROS | Manuel | Mensuel | Collecté | [5 empty] | ANNUEL | 51 |  |  | TRUE | FALSE | FALSE
491 | Eau | LOGEMENTS IUFM et LEP BONNET | O094 | Non | SAUR | Manuel | Trimestriel | Collecté |  |  |  | ALIMENTATIONS GENERALES CAMPUS |  | ANNUEL | NF |  |  | FALSE | FALSE | FALSE
605 | Eau | Logements L.E.P René BONNET | O941 | Oui | SAUR | Manuel | Trimestriel | Collecté |  |  |  | ALIMENTATIONS GENERALES CAMPUS |  | ANNUEL | 51 |  |  | TRUE | FALSE | TRUE
426 | Gaz | Logements L.E.P René BONNET | G382 | Oui | CROS | Manuel | Mensuel | Collecté | [5 empty] | ANNUEL | 06 |  |  | TRUE | FALSE | FALSE
685 | Electricité | Logements N°1 IUFM DUPONT | E401 | Oui | CROS | Manuel | Mensuel | Collecté | [5 empty] | ANNUEL | NF |  |  | TRUE | FALSE | FALSE |  | 0
686 | Electricité | Logements N°2 IUFM A. SIRANDE-SAUSSOTTE | E402 | Oui | CROS | Manuel | Mensuel | Collecté | [5 empty] | ANNUEL | NF |  |  | TRUE | FALSE | FALSE |  | 0
687 | Electricité | Logements N°3 IUFM N. VIDAL-LAGARDE | E403 | Oui | CROS | Manuel | Mensuel | Collecté | [5 empty] | ANNUEL | NF |  |  | TRUE | FALSE | FALSE |  | 0
688 | Electricité | Logements N°4 IUFM A. MOUCHARD | E404 | Oui | CROS | Manuel | Mensuel | Collecté | [5 empty] | ANNUEL | NF |  |  | TRUE | FALSE | FALSE |  | 0
689 | Electricité | Logements N°5 IUFM N. VIDAL-LAGARDE | E405 | Oui | CROS | Manuel | Mensuel | Collecté | [5 empty] | ANNUEL | NF |  |  | TRUE | FALSE | FALSE |  | 0
690 | Electricité | 'Logements Studio IUFM DUPONT fils | E406 | Oui | CROS | Manuel | Mensuel | Collecté | [5 empty] | ANNUEL | NF |  |  | TRUE | FALSE | FALSE |  | 0
877 | Calorie | LPCNO | C128 | Oui | GTC PCVUE | GTC-WAGO | T_REEL | Collecté |  | ITRON |  | C201-RESEAU INSA |  | SAISON | 06 |  |  | TRUE | FALSE | FALSE |  | 1000
879 | Eau | LPCNO | O309 | Oui | SAUR | Manuel | Trimestriel | Collecté |  |  |  | ALIMENTATIONS GENERALES CAMPUS |  | ANNUEL | 06 |  |  | TRUE | TRUE | TRUE |  | 0
566 | Eau | LYCEE BELLEVUE 3 | O225 | Oui | SAUR | Manuel | Trimestriel | Collecté |  |  |  | ALIMENTATIONS GENERALES CAMPUS |  | ANNUEL | 27 |  |  | TRUE | FALSE | TRUE
579 | Eau | MAISON DES ELEVES INSA | O241 | Oui | SAUR | Manuel | Trimestriel | Collecté |  |  |  | ALIMENTATIONS GENERALES CAMPUS |  | ANNUEL | 49 |  |  | TRUE | FALSE | TRUE
38 | Calorie | MAISON DU PERSONNEL | C079 | Oui | GTC PCVUE | GTC-WAGO | T_REEL | Collecté |  | ITRON |  | C203-RESEAU MEDECINE |  | ANNUEL | 01 |  |  | TRUE | TRUE | FALSE |  | 1000
212 | Electricité | MAISON DU PERSONNEL | E135 | Oui | GTC PCVUE | GTC-WAGO | T_REEL | Collecté |  |  | POSTE HT C1 | BOUCLE C |  | ANNUEL | 49 | EC0102-C1 TR2 INSA |  | TRUE | TRUE | FALSE |  | 1
226 | Electricité | MAISON DU PERSONNEL | E150 | Oui | CASSAN | Manuel | Mensuel | Collecté |  |  | TGBT UPSIDIUM | BOUCLE B |  | ANNUEL | 01 | EB0102-MAISON DU PERSONNEL |  | TRUE | FALSE | FALSE |  | 1
840 | Electricité | MAISON DU PERSONNEL | EB0202 | Oui | GTC PCVUE | GTC-WAGO | T_REEL | Collecté |  |  | B2 | BOUCLE B |  | ANNUEL | 01 |  |  | TRUE | TRUE | FALSE |  | 1 | 026
334 | Electricité | MAISON DU PERSONNEL | ESC10 | Oui |  |  |  | Calculé |  |  |  | BOUCLE B |  | ANNUEL | NF | EB0102-MAISON DU PERSONNEL |  | TRUE | FALSE | FALSE |  | 1
405 | Gaz | MAISON DU PERSONNEL | G064 | Oui | CROS | Manuel | Mensuel | Collecté | [5 empty] | ANNUEL | 01 | G046-COMPTEUR GENERAL GDF |  | TRUE | TRUE | FALSE
224 | Electricité | MAISON DU PERSONNEL - Coffret Extérieur. | E148 | Oui | CASSAN | Manuel | Mensuel | Collecté |  |  | TGBT UPSIDIUM | BOUCLE B |  | ANNUEL | 01 | EB0102-MAISON DU PERSONNEL |  | TRUE | FALSE | FALSE |  | 1
433 | Eau | Maison du personnel / UPSIDIUM | O009 | Oui | SAUR | Manuel | Trimestriel | Collecté |  |  |  | ALIMENTATIONS GENERALES CAMPUS |  | ANNUEL | 01 |  |  | TRUE | TRUE | TRUE
480 | Eau | Maison du SCAS | O080 | Oui | SAUR | Manuel | Trimestriel | Collecté |  |  |  | ALIMENTATIONS GENERALES CAMPUS |  | ANNUEL | 01 |  |  | TRUE | TRUE | TRUE
33 | Calorie | MATHEMATIQUE INSA | C074 | Oui | GTC PCVUE | GTC-PEI | T_REEL | Collecté |  | ITRON |  | C201-RESEAU INSA |  | SAISON | 06 |  |  | TRUE | FALSE | FALSE |  | 1000
585 | Eau | MATHEMATIQUE INSA | O250 | Oui | SAUR | Manuel | Trimestriel | Collecté |  |  |  | ALIMENTATIONS GENERALES CAMPUS |  | ANNUEL | 06 |  |  | TRUE | FALSE | TRUE
305 | Electricité | MATHEMATIQUES INSA 1 | EC0505 | Oui | GTC PCVUE | GTC-WAGO | T_REEL | Collecté |  |  | C5 | BOUCLE C |  | ANNUEL | 06 |  |  | TRUE | TRUE | FALSE |  | 1 | 048
308 | Electricité | MATHEMATIQUES INSA 2 | EC0508 | Oui | GTC PCVUE | GTC-WAGO | T_REEL | Collecté |  |  | C5 | BOUCLE C |  | ANNUEL | 06 |  |  | TRUE | TRUE | FALSE |  | 1 | 051
306 | Electricité | MATHEMATIQUES INSA Ext | EC0506 | Oui | GTC PCVUE | GTC-WAGO | T_REEL | Collecté |  |  | C5 | BOUCLE C |  | ANNUEL | 06 |  |  | TRUE | TRUE | FALSE |  | 1 | 049
1048 | Calorie | MB3 | C158 | Oui | GTC PCVUE | SAIA | T_REEL | Collecté |  | ITRON | MB3 | C201-RESEAU INSA | OUI | SAISON | 06 |  |  | TRUE | TRUE | FALSE |  | 1000
670 | Electricité | MB3 | EC0306 | Oui | GTC PCVUE | GTC-WAGO | T_REEL | Collecté |  |  | C3 | BOUCLE C |  | ANNUEL | 06 |  |  | TRUE | TRUE | FALSE |  | 1
1046 | Electricité | MB3 | EC0309 | Oui | GTC PCVUE | GTC-WAGO | T_REEL | Collecté |  |  | C3 | BOUCLE C |  | ANNUEL | 06 |  |  | TRUE | TRUE | FALSE |  | 1
1082 | EAU | MB3 - INSA | O327 | Oui | GTC PC VUE | GTC-SAIA | T_REEL | Collecté |  |  | DEVANT MB3 |  | OUI | ANNUEL | 06 |  |  | TRUE | TRUE | TRUE |  | 1
911 | Gaz | Méca–dessin | G106 | Oui | MONTURET | Manuel | Hebdomadaire | Collecté |  |  |  | GDF CAMPUS |  | ANNUEL | 06 |  |  | TRUE | TRUE | FALSE |  | 0
487 | Eau | MEDECINE PREVENTIVE | O090 | Non | SAUR | Manuel | Trimestriel | Collecté |  |  |  | ALIMENTATIONS GENERALES CAMPUS |  | ANNUEL | 26 |  |  | FALSE | FALSE | FALSE
162 | Electricité | MEDECINE PREVENTIVE | E078 | Oui | CASSAN | Manuel | Mensuel | Collecté |  |  | TGBT TRIPODE B | BOUCLE B |  | ANNUEL | 26 | EB0801-TRIPODE B |  | TRUE | TRUE | FALSE |  | 1
381 | Gaz | MEDECINE PREVENTIVE | G039 | Non |  | Manuel | Trimestriel | Collecté |  |  |  | GDF CAMPUS |  | ANNUEL | 26 | G046-COMPTEUR GENERAL GDF |  | FALSE | FALSE | FALSE
904 | Air comprimé | MHT | AC022 | Oui | GTC PCVUE | GTC-WAGO | T_REEL | Collecté | [5 empty] | ANNUEL | 01 |  |  | TRUE | FALSE | FALSE |  | 0
15 | Calorie | MHT | C056 | Oui | GTC PCVUE | GTC-WAGO | T_REEL | Collecté | CF800 | ITRON |  | C203-RESEAU MEDECINE |  | SAISON | 01 |  |  | TRUE | TRUE | FALSE |  | 1000
573 | Eau | MHT | O234 | Oui | SAUR | Manuel | Trimestriel | Collecté |  |  |  | ALIMENTATIONS GENERALES CAMPUS |  | ANNUEL | 01 |  |  | TRUE | TRUE | TRUE
207 | Electricité | MHT | E128 | Oui | CASSAN | Manuel | Mensuel | Collecté |  |  | TGBT 2R1 | BOUCLE B |  | ANNUEL | 01 | EB0101-2R1 |  | TRUE | FALSE | FALSE |  | 1
279 | Electricité | MHT | EB0107 | Oui | GTC PCVUE | GTC-WAGO | T_REEL | Collecté |  |  | B1 | BOUCLE B |  | ANNUEL | 01 |  |  | TRUE | TRUE | FALSE |  | 1 | 031
398 | Gaz | MHT | G057 | Non | CROS | Manuel | Mensuel | Collecté |  |  |  | GDF CAMPUS |  | ANNUEL | 01 | G046-COMPTEUR GENERAL GDF |  | FALSE | TRUE | FALSE
870 | Electricité | MODULAIRES IRT B1 | EB0906 | Oui | GTC PCVUE | GTC-WAGO | T_REEL | Collecté |  |  | B9 | BOUCLE B |  | ANNUEL | NF |  |  | TRUE | FALSE | FALSE |  | 1 | 040
874 | Electricité | MODULAIRES IRT B2 | EB0908 | Oui | GTC PCVUE | GTC-WAGO | T_REEL | Collecté |  |  | B9 | BOUCLE B |  | ANNUEL | NF |  |  | TRUE | FALSE | FALSE |  | 1 | 040
1060 | EAU | MRL | O325 | Oui | GTC PC VUE | GTC-SAIA | T_REEL | Collecté |  |  | Coté MRL Droit |  | OUI | ANNUEL | 01 |  |  | TRUE | TRUE | TRUE |  | 1
1067 | Calorie | MRL-U6 | C159 | Oui | GTC PCVUE | GTC-SAIA | T_REEL | Collecté | CF800 | ITRON | MRL-U6 | C202-RESEAU FAC | OUI | ANNUEL | 01 |  |  | TRUE | TRUE | TRUE |  | 1000
1076 | Calorie | MRL-U6-CTA | C162 | Oui | GTC PCVUE | GTC-SAIA | T_REEL | Collecté | CF800 | ITRON | MRL-U6 | C202-RESEAU FAC | OUI | ANNUEL | 01 |  |  | TRUE | FALSE | TRUE |  | 1000
1077 | Calorie | MRL-U6-Radiateur | C163 | Oui | GTC PCVUE | GTC-SAIA | T_REEL | Collecté | CF800 | ITRON | MRL-U6 | C202-RESEAU FAC | OUI | ANNUEL | 01 |  |  | TRUE | FALSE | TRUE |  | 1000
92 | Calorie | MRV | C091 | Oui | GTC PCVUE | GTC-PEI | T_REEL | Collecté |  | ITRON |  | C203-RESEAU MEDECINE |  | SAISON | 13 |  |  | TRUE | FALSE | FALSE |  | 1000
973 | Air comprimé | MRV - COMUE | AC031 | Oui | GTC PCVUE | GTC-WAGO | T_REEL | Collecté | [5 empty] | ANNUEL | 13B |  |  | TRUE | FALSE | FALSE |  | 0
1050 | Electricité | MRV BAT A | EB0910 | Oui | GTC PCVUE | GTC-WAGO | T_REEL | Collecté |  |  | B9 | BOUCLE B |  | ANNUEL |  |  |  | TRUE | TRUE | FALSE |  | 1 |  | ECLAIRAGE PUBLIC
1051 | Electricité | MRV BAT B | EB0911 | Oui | GTC PCVUE | GTC-WAGO | T_REEL | Collecté |  |  | B9 | BOUCLE B |  | ANNUEL |  |  |  | TRUE | TRUE | FALSE |  | 1 |  | ECLAIRAGE PUBLIC
1052 | Electricité | MRV BAT C | EB0912 | Oui | GTC PCVUE | GTC-WAGO | T_REEL | Collecté |  |  | B9 | BOUCLE B |  | ANNUEL |  |  |  | TRUE | TRUE | FALSE |  | 1 |  | ECLAIRAGE PUBLIC
1053 | Electricité | MRV BAT D | EB0913 | Oui | GTC PCVUE | GTC-WAGO | T_REEL | Collecté |  |  | B9 | BOUCLE B |  | ANNUEL |  |  |  | TRUE | TRUE | FALSE |  | 1 |  | ECLAIRAGE PUBLIC
881 | Electricité | MRV GENERAL | EB0907 | Oui | GTC PCVUE | GTC-WAGO | T_REEL | Collecté |  |  | B9 | BOUCLE B |  | ANNUEL |  |  |  | TRUE | FALSE | FALSE |  | 1 | 040
1054 | Electricité | MRV Groupe Froid | EB0914 | Oui | GTC PCVUE | GTC-WAGO | T_REEL | Collecté |  |  | B9 | BOUCLE B |  | ANNUEL |  |  |  | TRUE | TRUE | FALSE |  | 1 |  | ECLAIRAGE PUBLIC
1055 | Electricité | MRV Salle serveurs | EB0915 | Oui | GTC PCVUE | GTC-WAGO | T_REEL | Collecté |  |  | B9 | BOUCLE B |  | ANNUEL |  |  |  | TRUE | TRUE | FALSE |  | 1 |  | ECLAIRAGE PUBLIC
157 | Electricité | ODONTO IRIT DENTAIRE | E071 | Oui | CASSAN | Manuel | Mensuel | Collecté |  |  | TGBT ODONTO | BOUCLE B |  | ANNUEL | 03 | EB0501-ODONTO IRIT DENTAIRE |  | TRUE | FALSE | FALSE |  | 1
338 | Electricité | ODONTO IRIT DENTAIRE | ESC14 | Oui |  |  |  | Calculé |  |  |  | BOUCLE B |  | ANNUEL | 03 | EB0501-ODONTO IRIT DENTAIRE |  | TRUE | TRUE | FALSE |  | 1
816 | Electricité | ODONTOLOGIE - EP | EB0503 | Oui | GTC PCVUE | GTC-WAGO | T_REEL | Collecté |  |  | B5 | BOUCLE B |  | ANNUEL | NF |  |  | TRUE | FALSE | FALSE |  | 0
865 | Calorie | ONERA | C124 | Oui | GTC PCVUE | GTC-WAGO | T_REEL | Collecté |  | ITRON |  | C201-RESEAU INSA |  | ANNUEL | NF |  |  | TRUE | FALSE | FALSE |  | 0
873 | Calorie | P2IS | C127 | Oui | GTC PCVUE | GTC-WAGO | T_REEL | Collecté |  | ITRON |  | C204-RESEAU AERO |  | ANNUEL | 01 |  |  | TRUE | FALSE | FALSE |  | 0
839 | Electricité | Péfabriqués Salles S | EB0905 | Oui | GTC PCVUE | GTC-WAGO | T_REEL | Collecté |  |  | B9 | BOUCLE B |  | ANNUEL | NF |  |  | TRUE | FALSE | FALSE |  | 1 | 040
817 | Electricité | PHARMACIE - EP | EB0602 | Oui | GTC PCVUE | GTC-WAGO | T_REEL | Collecté |  |  | B6 | BOUCLE B |  | ANNUEL | NF |  |  | TRUE | FALSE | FALSE |  | 0
529 | Eau | PHYSIQUE DES SOLIDES INSA | O172 | Oui | SAUR | Manuel | Trimestriel | Collecté |  |  |  | ALIMENTATIONS GENERALES CAMPUS |  | ANNUEL | 06 |  |  | TRUE | FALSE | TRUE
97 | Calorie | POLE SPORTIF | C096 | Oui | GTC PCVUE | GTC-WAGO | T_REEL | Collecté |  | ITRON |  | C202-RESEAU FAC |  | SAISON | 57 | C009-RESTAURANT 2 + U.F.R STAPS + POLE SPORTIF |  | TRUE | TRUE | FALSE |  | 1000
637 | Eau | POLE SPORTIF | O199 | Oui | SAUR | Manuel | Trimestriel | Collecté |  |  |  | ALIMENTATIONS GENERALES CAMPUS |  | ANNUEL | 57 |  |  | TRUE | TRUE | TRUE |  | 0
250 | Electricité | POLE SPORTIF | EA0203 | Oui | GTC PCVUE | GTC-WAGO | T_REEL | Collecté |  |  | A2 | BOUCLE A |  | ANNUEL | 57 |  |  | TRUE | TRUE | FALSE |  | 1 | 008 | ALIMENTATION BATIMENT
715 | Gaz | Ponsan Villa 1 | G090 | Oui | CROS | Manuel | Mensuel | Collecté | [5 empty] | ANNUEL | NF |  |  | TRUE | FALSE | FALSE |  | 0
716 | Gaz | Ponsan Villa 2 | G091 | Oui | CROS | Manuel | Mensuel | Collecté | [5 empty] | ANNUEL | NF |  |  | TRUE | FALSE | FALSE |  | 0
717 | Gaz | Ponsan Villa 3 | G092 | Oui | CROS | Manuel | Mensuel | Collecté | [5 empty] | ANNUEL | NF |  |  | TRUE | FALSE | FALSE |  | 0
58 | Calorie | PONTS ET CHAUSSEES | C016 | Oui | MONTURET | Manuel | Hebdomadaire | Collecté |  | ITRON |  | C204-RESEAU AERO |  | SAISON | 22 |  |  | TRUE | FALSE | FALSE |  | 1000
222 | Electricité | PREFABRIQUES (Halle de sport) | E146 | Oui | GTC PCVUE | GTC-WAGO | T-REEL | Collecté |  |  | TGBT RU2 | BOUCLE A |  | ANNUEL | 01 | EA0201-RESTAURANT 2 |  | TRUE | TRUE | FALSE |  | 1
826 | Calorie | PRES | CSC091b | Non |  |  |  | Calculé | [5 empty] | SAISON | 13B |  |  | FALSE | FALSE | FALSE |  | 0
780 | Eau | PRES | O267 | Oui | SAUR | Manuel | Trimestriel | Collecté |  |  |  | ALIMENTATIONS GENERALES CAMPUS |  | ANNUEL | 13B |  |  | TRUE | FALSE | FALSE |  | 0
821 | Electricité | PRES | ESC17b | Oui |  |  |  | Calculé | [5 empty] | ANNUEL |  |  |  | TRUE | FALSE | FALSE |  | 0
913 | Electricité | Prise Electrique Véhicule MEGA | EB0406 | Oui | GTC PCVUE | GTC-WAGO | T_REEL | Collecté |  |  | SGE | BOUCLE B | [5 empty] | FALSE | FALSE | FALSE |  | 0
314 | Electricité | Protection HTA BOUCLES Electriques | EP001 | Oui | GTC PCVUE | GTC-WAGO | T_REEL | Collecté |  |  | POSTE HT | Protection HTA BOUCLES Electriques |  | ANNUEL | NF |  |  | TRUE | FALSE | FALSE |  | 1 | 201
1047 | Electricité | PROVISOIRE ALGECO BIO3 | EC0308 | Oui | CASSAN | Manuel | Mensuel | Collecté |  |  | C3 | BOUCLE C |  | ANNUEL | 06 |  |  | TRUE | TRUE | FALSE |  | 1
746 | Eau | Quote part BU SCIENCES | O-Rep10 | Oui |  |  |  | Calculé | [5 empty] | ANNUEL |  |  |  | TRUE | FALSE | FALSE |  | 0
758 | Eau | Quote part CHU SOINS DENTAIRES | O-Rep31 | Oui |  |  |  | Calculé | [5 empty] | ANNUEL |  |  |  | TRUE | FALSE | FALSE |  | 0
745 | Eau | Quote part CROUS CLEMENT ADER | O-Rep07F | Oui |  |  |  | Calculé | [5 empty] | ANNUEL |  |  |  | TRUE | FALSE | FALSE |  | 0
762 | Eau | Quote part CROUS INTEGRALES | O-Rep55 | Oui |  |  |  | Calculé | [5 empty] | ANNUEL |  |  |  | TRUE | FALSE | FALSE |  | 0
767 | Eau | Quote part CROUS PONSAN | O-Rep08 | Oui |  |  |  | Calculé | [5 empty] | ANNUEL |  |  |  | TRUE | FALSE | FALSE |  | 0
769 | Eau | Quote part CROUS PONSAN VOIVENEL I | O-Rep08C | Oui |  |  |  | Calculé | [5 empty] | ANNUEL |  |  |  | TRUE | FALSE | FALSE |  | 0
768 | Eau | Quote part CROUS PONSAN VOIVENEL II | O-Rep08B | Oui |  |  |  | Calculé | [5 empty] | ANNUEL |  |  |  | TRUE | FALSE | FALSE |  | 0
744 | Eau | Quote part CROUS PYTHAGORE | O-Rep07E | Oui |  |  |  | Calculé | [5 empty] | ANNUEL |  |  |  | TRUE | FALSE | FALSE |  | 0
741 | Eau | Quote part CROUS RESTAURANT 1 | O-Rep07B | Oui |  |  |  | Calculé | [5 empty] | ANNUEL |  |  |  | TRUE | FALSE | FALSE |  | 0
742 | Eau | Quote part CROUS RESTAURANT 2 | O-Rep07C | Oui |  |  |  | Calculé | [5 empty] | ANNUEL |  |  |  | TRUE | FALSE | FALSE |  | 0
763 | Eau | Quote part CROUS RESTAURANT 3 | O-Rep56 | Oui |  |  |  | Calculé | [5 empty] | ANNUEL |  |  |  | TRUE | FALSE | FALSE |  | 0
743 | Eau | Quote part CROUS THALES | O-Rep07D | Oui |  |  |  | Calculé | [5 empty] | ANNUEL |  |  |  | TRUE | FALSE | FALSE |  | 0
740 | Eau | Quote part CROUS TRIPODES | O-Rep07A | Oui |  |  |  | Calculé | [5 empty] | ANNUEL |  |  |  | TRUE | FALSE | FALSE |  | 0
747 | Eau | Quote part ENSIACET | O-Rep13 | Oui |  |  |  | Calculé | [5 empty] | ANNUEL |  |  |  | TRUE | FALSE | FALSE |  | 0
754 | Eau | Quote part IBCG CNRS | O-Rep17 | Oui |  |  |  | Calculé | [5 empty] | ANNUEL |  |  |  | TRUE | FALSE | FALSE |  | 0
748 | Eau | Quote part INP - ex Halle CATAR | O-Rep13a | Oui |  |  |  | Calculé | [5 empty] | ANNUEL |  |  |  | TRUE | FALSE | FALSE |  | 0
739 | Eau | Quote part INSA | O-Rep06 | Oui |  |  |  | Calculé | [5 empty] | ANNUEL |  |  |  | TRUE | FALSE | FALSE |  | 0
755 | Eau | Quote part IUFM | O-Rep18 | Oui |  |  |  | Calculé | [5 empty] | ANNUEL |  |  |  | TRUE | FALSE | FALSE |  | 0
756 | Eau | Quote part IUFM HALLE TECHNOLOGIQUE | O-Rep18B | Oui |  |  |  | Calculé | [5 empty] | ANNUEL |  |  |  | TRUE | FALSE | FALSE |  | 0
752 | Eau | Quote part IUT GENIE CHIMIQUE | O-Rep14B | Oui |  |  |  | Calculé | [5 empty] | ANNUEL |  |  |  | TRUE | FALSE | FALSE |  | 0
770 | Eau | Quote part IUT PONSAN | O-Rep15 | Oui |  |  |  | Calculé | [5 empty] | ANNUEL |  |  |  | TRUE | FALSE | FALSE |  | 0
751 | Eau | Quote part IUT RANGUEIL | O-Rep14A | Oui |  |  |  | Calculé | [5 empty] | ANNUEL |  |  |  | TRUE | FALSE | FALSE |  | 0
760 | Eau | Quote part LP BONNET | O-Rep51 | Oui |  |  |  | Calculé | [5 empty] | ANNUEL |  |  |  | TRUE | FALSE | FALSE |  | 0
757 | Eau | Quote part NOUVEAU LOGIS MERIDIONAL | O-Rep28 | Oui |  |  |  | Calculé | [5 empty] | ANNUEL |  |  |  | TRUE | FALSE | FALSE |  | 0
749 | Eau | Quote part PRES | O-Rep13b | Oui |  |  |  | Calculé | [5 empty] | ANNUEL | 13B |  |  | TRUE | FALSE | FALSE |  | 0
759 | Eau | Quote part PROMOLOGIS | O-Rep49 | Oui |  |  |  | Calculé | [5 empty] | ANNUEL |  |  |  | TRUE | FALSE | FALSE |  | 0
753 | Eau | Quote part SIUAPS | O-Rep16 | Oui |  |  |  | Calculé | [5 empty] | ANNUEL |  |  |  | TRUE | FALSE | FALSE |  | 0
761 | Eau | Quote part UPS - CHAMPS MAGNETIQUES PULSES | O-Rep54 | Oui |  |  |  | Calculé | [5 empty] | ANNUEL |  |  |  | TRUE | FALSE | FALSE |  | 0
766 | Eau | Quote part UPS - CRECHE / UPSIMôMES | O-Rep71 | Oui |  |  |  | Calculé | [5 empty] | ANNUEL |  |  |  | TRUE | FALSE | FALSE |  | 0
765 | Eau | Quote part UPS - FORUM | O-Rep58 | Oui |  |  |  | Calculé | [5 empty] | ANNUEL |  |  |  | TRUE | FALSE | FALSE |  | 0
750 | Eau | Quote part UPS - Pôle associatif | O-Rep13c | Oui |  |  |  | Calculé | [5 empty] | ANNUEL |  |  |  | TRUE | FALSE | FALSE |  | 0
737 | Eau | Quote part UPS - UFR ODONTOLOGIE | O-Rep03 | Oui |  |  |  | Calculé | [5 empty] | ANNUEL |  |  |  | TRUE | FALSE | FALSE |  | 0
738 | Eau | Quote part UPS - UFR PHARMACIE | O-Rep04 | Oui |  |  |  | Calculé | [5 empty] | ANNUEL |  |  |  | TRUE | FALSE | FALSE |  | 0
736 | Eau | Quote part UPS - UFR SCIENCES | O-Rep01 | Oui |  |  |  | Calculé | [5 empty] | ANNUEL |  |  |  | TRUE | FALSE | FALSE |  | 0
764 | Eau | Quote part UPS - UFR STAPS | O-Rep57 | Oui |  |  |  | Calculé | [5 empty] | ANNUEL |  |  |  | TRUE | FALSE | FALSE |  | 0
719 | Gaz | Rangueil Villa 1 | G094 | Oui | CROS | Manuel | Mensuel | Collecté | [5 empty] | ANNUEL | NF |  |  | TRUE | FALSE | FALSE |  | 0
720 | Gaz | Rangueil Villa 2 | G095 | Oui | CROS | Manuel | Mensuel | Collecté | [5 empty] | ANNUEL | NF |  |  | TRUE | FALSE | FALSE |  | 0
721 | Gaz | Rangueil Villa 3 | G096 | Oui | CROS | Manuel | Mensuel | Collecté | [5 empty] | ANNUEL | NF |  |  | TRUE | FALSE | FALSE |  | 0
112 | Calorie | RESEAU AERO | C204 | Oui | GTC PCVUE | GTC-WAGO | T_REEL | Collecté |  |  |  | C200-GENERAL CHAUFFERIE + COGENERATION |  | ANNUEL | 29 |  |  | FALSE | FALSE | FALSE
110 | Calorie | RESEAU FAC | C202 | Oui | GTC PCVUE | GTC-WAGO | T_REEL | Collecté |  |  |  | C200-GENERAL CHAUFFERIE + COGENERATION |  | ANNUEL | 29 |  |  | FALSE | FALSE | FALSE
109 | Calorie | RESEAU INSA | C201 | Oui | GTC PCVUE | GTC-WAGO | T_REEL | Collecté |  |  |  | C200-GENERAL CHAUFFERIE + COGENERATION |  | ANNUEL | 29 |  |  | FALSE | FALSE | FALSE
111 | Calorie | RESEAU MEDECINE | C203 | Oui | GTC PCVUE | GTC-WAGO | T_REEL | Collecté |  |  |  | C200-GENERAL CHAUFFERIE + COGENERATION |  | ANNUEL | 29 |  |  | FALSE | FALSE | FALSE
1074 | Electricité | RESERVE | E260 | Oui | GTC PCVUE | GTC-WAGO | Mensuel | Collecté |  |  | ???? |  |  | ANNUEL | NF |  |  | TRUE | FALSE | FALSE |  | 1
651 | Calorie | RESIDENCE 1 | C111 | Oui | MONTURET | Manuel | Hebdomadaire | Collecté |  | ITRON |  | C201-RESEAU INSA |  | ANNUEL | 06 |  |  | TRUE | TRUE | FALSE |  | 1000
131 | Calorie | RESIDENCE 1 INSA | CSC066 | Non |  |  |  | Calculé | [5 empty] | ANNUEL | 06 |  |  | FALSE | FALSE | FALSE
518 | Eau | RESIDENCE 1 INSA | O161 | Oui | SAUR | Manuel | Trimestriel | Collecté |  |  |  | ALIMENTATIONS GENERALES CAMPUS |  | ANNUEL | 06 |  |  | TRUE | FALSE | TRUE
196 | Electricité | RESIDENCE 1 INSA | E110 | Oui | GTC PCVUE | GTC-WAGO | T_REEL | Collecté |  |  | POSTE HT C1 | BOUCLE C |  | ANNUEL | 06 | EC0101-C1 TR1 INSA |  | TRUE | TRUE | FALSE |  | 1
225 | Electricité | RESIDENCE 1 INSA | E149 | Oui | GTC PCVUE | GTC-WAGO | T_REEL | Collecté |  |  | POSTE HT C1 | BOUCLE C |  | ANNUEL | 06 | EC0101-C1 TR1 INSA |  | TRUE | TRUE | FALSE |  | 1
25 | Calorie | RESIDENCE 1 INSA + PROMOLOGIS | C066 | Oui | GTC PCVUE | GTC-PEI | T_REEL | Collecté |  | ITRON |  | C201-RESEAU INSA |  | ANNUEL | NF |  |  | TRUE | FALSE | FALSE |  | 1000
519 | Eau | RESIDENCE 2 INSA | O162 | Oui | SAUR | Manuel | Trimestriel | Collecté |  |  |  | ALIMENTATIONS GENERALES CAMPUS |  | ANNUEL | 49 |  |  | TRUE | FALSE | TRUE
194 | Electricité | RESIDENCE 2 INSA | E108 | Oui | GTC PCVUE | GTC-WAGO | T_REEL | Collecté |  |  | POSTE HT C1 | BOUCLE C |  | ANNUEL | 49 | EC0101-C1 TR1 INSA |  | TRUE | TRUE | FALSE |  | 1
520 | Eau | RESIDENCE 3 INSA | O163 | Oui | SAUR | Manuel | Trimestriel | Collecté |  |  |  | ALIMENTATIONS GENERALES CAMPUS |  | ANNUEL | 49 |  |  | TRUE | FALSE | TRUE
210 | Electricité | RESIDENCE 3 INSA | E132 | Oui | GTC PCVUE | GTC-WAGO | T_REEL | Collecté |  |  | POSTE HT C1 | BOUCLE C |  | ANNUEL | 49 | EC0102-C1 TR2 INSA |  | TRUE | TRUE | FALSE |  | 1
521 | Eau | RESIDENCE 4 INSA | O164 | Oui | SAUR | Manuel | Trimestriel | Collecté |  |  |  | ALIMENTATIONS GENERALES CAMPUS |  | ANNUEL | 49 |  |  | TRUE | FALSE | TRUE
219 | Electricité | RESIDENCE 4 INSA | E142 | Oui | GTC PCVUE | GTC-WAGO | T_REEL | Collecté |  |  | POSTE HT C2 | BOUCLE C |  | ANNUEL | 49 | EC0202-C2 TR2 INSA |  | TRUE | TRUE | FALSE |  | 1
558 | Eau | RESIDENCE 5 INSA | O213 | Oui | SAUR | Manuel | Trimestriel | Collecté |  |  |  | ALIMENTATIONS GENERALES CAMPUS |  | ANNUEL | 49 |  |  | TRUE | FALSE | TRUE
169 | Electricité | RESIDENCE 5 INSA | E086 | Oui | CASSAN | Manuel | Mensuel | Collecté |  |  | TGBT GEOTECH | BOUCLE C |  | ANNUEL | 49 | EC0701-GEOTECHNIQUE |  | TRUE | TRUE | FALSE |  | 1
564 | Eau | RESIDENCE 6 INSA | O222 | Oui | SAUR | Manuel | Trimestriel | Collecté |  |  |  | ALIMENTATIONS GENERALES CAMPUS |  | ANNUEL | 49 |  |  | TRUE | FALSE | TRUE
205 | Electricité | RESIDENCE 6 INSA | E126 | Oui | CASSAN | Manuel | Mensuel | Collecté |  |  | TGBT GEOTECH | BOUCLE C |  | ANNUEL | 49 | EC0701-GEOTECHNIQUE |  | TRUE | TRUE | FALSE |  | 1
568 | Eau | RESIDENCE 7 INSA | O227 | Oui | SAUR | Manuel | Trimestriel | Collecté |  |  |  | ALIMENTATIONS GENERALES CAMPUS |  | ANNUEL | 49 |  |  | TRUE | FALSE | TRUE
220 | Electricité | RESIDENCE 7 INSA | E143 | Oui | GTC PCVUE | GTC-WAGO | T_REEL | Collecté |  |  | POSTE HT C2 | BOUCLE C |  | ANNUEL | 49 | EC0201-C2 TR1 INSA |  | TRUE | TRUE | FALSE |  | 1
103 | Calorie | Résidence Clément ADER | C102 | Oui | GTC PCVUE | GTC-PEI | T_REEL | Collecté |  | SAPPEL |  | C202-RESEAU FAC |  | ANNUEL | 07F | C008-GROUPE 4 GENERAL | C101-Général Clémént Ader + Halle Technologique | TRUE | FALSE | FALSE |  | 1000
824 | Calorie | Résidence Clément Aer | CSC102 | Non |  |  |  | Calculé | [5 empty] | ANNUEL |  |  |  | FALSE | FALSE | FALSE |  | 0
69 | Calorie | RESIDENCE THALES | C027 | Oui | GTC PCVUE | GTC-WAGO | T_REEL | Collecté | CF800 | ITRON |  | C203-RESEAU MEDECINE |  | ANNUEL | 07D |  |  | TRUE | FALSE | FALSE |  | 1000
496 | Eau | RESIDENCE THALES | O100 | Oui | SAUR | Manuel | Trimestriel | Collecté |  |  |  | ALIMENTATIONS GENERALES CAMPUS |  | ANNUEL | 07D |  |  | TRUE | FALSE | TRUE
233 | Electricité | RESIDENCE THALES | E180 | Oui | GTC PCVUE | GTC-WAGO | T_REEL | Collecté |  |  | TGBT TRIPODE B | BOUCLE B |  | ANNUEL | 07D | EB0801-TRIPODE B |  | TRUE | TRUE | FALSE |  | 1
375 | Gaz | RESIDENCE THALES | G032 | Non | CROS | Manuel | Mensuel | Collecté |  |  |  | GDF CAMPUS |  | ANNUEL | 07A | G046-COMPTEUR GENERAL GDF |  | FALSE | FALSE | FALSE
777 | Eau | RESIDENCES CLEMENT ADER | OSC300 | Oui |  |  |  | Calculé | [5 empty] | ANNUEL |  |  |  | TRUE | FALSE | FALSE |  | 0
257 | Electricité | Résidences Clément ADER | EA06B02 | Oui | GTC PCVUE | GTC-WAGO | T_REEL | Collecté |  |  | A6B | BOUCLE A |  | ANNUEL | 07F |  |  | TRUE | TRUE | FALSE |  | 1
593 | Eau | Résidences Clémént ADER | O300 | Oui | SAUR | Manuel | Trimestriel | Collecté |  |  |  | ALIMENTATIONS GENERALES CAMPUS |  | ANNUEL | 07F |  |  | TRUE | FALSE | TRUE
594 | Eau | Résidences Clémént ADER- ARROSAGE | O301 | Oui | SAUR | Manuel | Trimestriel | Collecté |  |  |  | ALIMENTATIONS GENERALES CAMPUS |  | ANNUEL | 07F |  |  | TRUE | FALSE | TRUE
698 | Calorie | Résidences Colonel Roche | C113 | Oui | GTC PCVUE | GTC-PEI | T_REEL | Collecté |  | ITRON |  | C204-RESEAU AERO |  | ANNUEL | 07G |  |  | TRUE | TRUE | FALSE |  | 0
440 | Eau | Résidences CROUS PONSAN | O026 | Non | SAUR | Manuel | Trimestriel | Collecté |  |  |  | ALIMENTATIONS GENERALES CAMPUS |  | ANNUEL | 08 |  |  | TRUE | FALSE | TRUE
545 | Eau | RESIDENCES INSA - ARROSAGE | O190 | Oui | SAUR | Manuel | Trimestriel | Collecté |  |  |  | ALIMENTATIONS GENERALES CAMPUS |  | ANNUEL | 06 |  |  | TRUE | FALSE | TRUE
829 | Calorie | Résidences MARYSE BASTIE | C120 | Oui | GTC PCVUE | GTC-WAGO | T_REEL | Collecté |  | ITRON |  | C202-RESEAU FAC |  | ANNUEL | NF |  |  | TRUE | FALSE | FALSE |  | 0
819 | Eau | Résidences Maryse BASTIE | O270 | Oui | SAUR | Manuel | Trimestriel | Collecté |  |  |  | ALIMENTATIONS GENERALES CAMPUS |  | ANNUEL |  |  |  | TRUE | FALSE | FALSE |  | 0
815 | Electricité | Résidences Maryse BASTIE | EA06B03 | Oui | GTC PCVUE | GTC-WAGO | T_REEL | Collecté |  |  | A6B | BOUCLE A |  | ANNUEL | NF |  |  | TRUE | FALSE | FALSE |  | 0
976 | Eau | Résidences OLYMPE DE GOUGES Bat 1 | O311 | Oui | SAUR | Manuel | Trimestriel | Collecté |  |  |  | ALIMENTATIONS GENERALES CAMPUS |  | ANNUEL | 08 |  |  | TRUE | FALSE | TRUE
978 | Eau | Résidences OLYMPE DE GOUGES Bat 2 | O312 | Oui | SAUR | Manuel | Trimestriel | Collecté |  |  |  | ALIMENTATIONS GENERALES CAMPUS |  | ANNUEL | 08 |  |  | TRUE | FALSE | TRUE
105 | Calorie | Résidences Paul Voivenel 1 | C104 | Oui | GTC PCVUE | GTC-PEI | T_REEL | Collecté |  | ITRON |  | CHAUFFERIE PONSAN |  | ANNUEL | 08B |  |  | TRUE | FALSE | FALSE |  | 1000
662 | Eau | Résidences Paul VOIVENEL 1 | O028 | Oui | SAUR | Manuel | Trimestriel | Collecté |  |  |  | ALIMENTATIONS GENERALES CAMPUS |  | ANNUEL | 08 |  |  | TRUE | FALSE | TRUE |  | 0
104 | Calorie | Résidences Paul Voivenel 2 | C103 | Oui | GTC PCVUE | GTC-PEI | T_REEL | Collecté |  | ITRON |  | CHAUFFERIE PONSAN |  | ANNUEL | 08B |  |  | TRUE | FALSE | FALSE |  | 1000
661 | Eau | Résidences Paul VOIVENEL 2 | O027 | Oui | SAUR | Manuel | Trimestriel | Collecté |  |  |  | ALIMENTATIONS GENERALES CAMPUS |  | ANNUEL | 08 |  |  | TRUE | FALSE | TRUE |  | 0
234 | Electricité | RESIDENCES PHYTAGORES 1 | E181 | Oui | GTC PCVUE | GTC-WAGO | T_REEL | Collecté |  |  | TGBT TRIPODE B | BOUCLE B |  | ANNUEL | 07E | EB0801-TRIPODE B |  | TRUE | TRUE | FALSE |  | 1
235 | Electricité | RESIDENCES PHYTAGORES 2 | E182 | Oui | GTC PCVUE | GTC-WAGO | T_REEL | Collecté |  |  | TGBT TRIPODE B | BOUCLE B |  | ANNUEL | 07E | EB0801-TRIPODE B |  | TRUE | TRUE | FALSE |  | 1
236 | Electricité | RESIDENCES PHYTAGORES 3 | E183 | Oui | GTC PCVUE | GTC-WAGO | T_REEL | Collecté |  |  | TGBT TRIPODE B | BOUCLE B |  | ANNUEL | 07E | EB0801-TRIPODE B |  | TRUE | TRUE | FALSE |  | 1
26 | Calorie | RESIDENCES PROMOLOGIS | C067 | Oui | GTC PCVUE | GTC-PEI | T_REEL | Collecté |  | ITRON |  | C201-RESEAU INSA |  | ANNUEL | 49 |  |  | TRUE | FALSE | FALSE |  | 1000
580 | Eau | RESIDENCES PROMOLOGIS - ARROSAGE | O245 | Oui | SAUR | Manuel | Trimestriel | Collecté |  |  |  | ALIMENTATIONS GENERALES CAMPUS |  | ANNUEL | 49 |  |  | TRUE | FALSE | TRUE
30 | Calorie | RESIDENCES PYTHAGORES | C071 | Oui | GTC PCVUE | GTC-WAGO | T_REEL | Collecté | CF800 | ITRON |  | C203-RESEAU MEDECINE |  | ANNUEL | 07E |  |  | TRUE | FALSE | FALSE |  | 1000
503 | Eau | RESIDENCES PYTHAGORES | O102 | Oui | SAUR | Manuel | Trimestriel | Collecté |  |  |  | ALIMENTATIONS GENERALES CAMPUS |  | ANNUEL | 07E |  |  | TRUE | FALSE | TRUE
45 | Calorie | RESTAURANT 1 | C003 | Oui | GTC PCVUE | GTC-WAGO | T_REEL | Collecté | CF800 | ITRON |  | C203-RESEAU MEDECINE |  | ANNUEL | 07B |  |  | TRUE | FALSE | FALSE |  | 1000
492 | Eau | RESTAURANT 1 | O096 | Oui | SAUR | Manuel | Trimestriel | Collecté |  |  |  | ALIMENTATIONS GENERALES CAMPUS |  | ANNUEL | 07B |  |  | TRUE | FALSE | TRUE
150 | Electricité | RESTAURANT 1 | E062 | Oui | GTC PCVUE | GTC-WAGO | Mensuel | Collecté |  |  | TGBT RU1 | BOUCLE B |  | ANNUEL | NF | EB0301-RESTAURANT 1 |  | TRUE | FALSE | FALSE |  | 1
282 | Electricité | RESTAURANT 1 | EB0301 | Oui | GTC PCVUE | GTC-WAGO | T_REEL | Collecté |  |  | B3 | BOUCLE B |  | ANNUEL | NF |  |  | TRUE | FALSE | FALSE |  | 1 | 033
335 | Electricité | RESTAURANT 1 | ESC11 | Oui |  |  |  | Calculé |  |  |  | BOUCLE B |  | ANNUEL | 07B | EB0301-RESTAURANT 1 |  | TRUE | TRUE | FALSE |  | 1
368 | Gaz | RESTAURANT 1 | G025 | Oui | RUIZ | Manuel | Hebdomadaire | Collecté |  |  |  | GDF CAMPUS |  | ANNUEL | 07B | G046-COMPTEUR GENERAL GDF |  | TRUE | FALSE | FALSE
118 | Calorie | RESTAURANT 2 | CSC009 | Oui |  |  |  | Calculé |  |  |  | C202-RESEAU FAC |  | ANNUEL | 07C | C009-RESTAURANT 2 + U.F.R STAPS + POLE SPORTIF |  | TRUE | TRUE | FALSE
502 | Eau | RESTAURANT 2 | O101 | Oui | SAUR | Manuel | Trimestriel | Collecté |  |  |  | ALIMENTATIONS GENERALES CAMPUS |  | ANNUEL | 07C |  |  | TRUE | FALSE | TRUE
208 | Electricité | RESTAURANT 2 | E130 | Oui | GTC PCVUE | GTC-WAGO | T-REEL | Collecté |  |  | TGBT RU2 | BOUCLE A |  | ANNUEL | 07C | EA0201-RESTAURANT 2 |  | TRUE | TRUE | FALSE |  | 1
248 | Electricité | RESTAURANT 2 | EA0201 | Oui | GTC PCVUE | GTC-WAGO | T_REEL | Collecté |  |  | A2 | BOUCLE A |  | ANNUEL | NF |  |  | TRUE | FALSE | FALSE |  | 1 | 006
369 | Gaz | RESTAURANT 2 | G026 | Oui | MONTURET | Manuel | Hebdomadaire | Collecté |  |  |  | GDF CAMPUS |  | ANNUEL | 07C | G046-COMPTEUR GENERAL GDF |  | TRUE | FALSE | FALSE
139 | Electricité | RESTAURANT 2 - EP | E036 | Non | GTC PCVUE | GTC-WAGO | T-REEL | Collecté |  |  | TGBT RU2 | BOUCLE A |  | ANNUEL | REP - EP | EA0201-RESTAURANT 2 |  | TRUE | FALSE | FALSE |  | 1 |  | ECLAIRAGE PUBLIC
370 | Gaz | RESTAURANT 2 - Logement 1 | G027 | Oui | MONTURET | Manuel | Hebdomadaire | Collecté |  |  |  | GDF CAMPUS |  | ANNUEL | 07C | G046-COMPTEUR GENERAL GDF |  | FALSE | FALSE | FALSE
371 | Gaz | RESTAURANT 2 - Logement 2 | G028 | Oui | MONTURET | Manuel | Hebdomadaire | Collecté |  |  |  | GDF CAMPUS |  | ANNUEL | 07C | G046-COMPTEUR GENERAL GDF |  | FALSE | FALSE | FALSE
51 | Calorie | RESTAURANT 2 + U.F.R STAPS + POLE SPORTIF | C009 | Oui | RUIZ | Manuel | Hebdomadaire | Collecté | CF800 | ITRON |  | C202-RESEAU FAC |  | ANNUEL | NF |  |  | TRUE | FALSE | FALSE |  | 1000
137 | Electricité | RESTAURANT 2 Général (ancien comptage) | E034 | Oui | GTC PCVUE | GTC-WAGO | T-REEL | Collecté |  |  | TGBT RU2 | BOUCLE A |  | ANNUEL | NF | EA0201-RESTAURANT 2 |  | TRUE | FALSE | FALSE |  | 1
85 | Calorie | RESTAURANT 3 | C084 | Oui | GTC PCVUE | GTC-PEI | T_REEL | Collecté |  | ITRON |  | CHAUFFERIE RU3 |  | ANNUEL | 56 |  |  | TRUE | FALSE | FALSE |  | 1000
575 | Eau | RESTAURANT 3 | O236 | Oui | SAUR | Manuel | Trimestriel | Collecté |  |  |  | ALIMENTATIONS GENERALES CAMPUS |  | ANNUEL | 56 |  |  | TRUE | FALSE | TRUE
404 | Gaz | RESTAURANT 3 | G063 | Oui | NKODIA | Manuel | Hebdomadaire | Collecté | [5 empty] | ANNUEL | 56 |  |  | TRUE | FALSE | FALSE |  | 14.5093
431 | Gaz | RESTAURANT 3 | GSC05 | Oui |  |  |  | Calculé | [5 empty] | ANNUEL | 25 |  |  | TRUE | FALSE | FALSE
577 | Eau | RESTAURANT 3 - ARROSAGE | O238 | Oui | SAUR | Manuel | Trimestriel | Collecté |  |  |  | ALIMENTATIONS GENERALES CAMPUS |  | ANNUEL | 56 |  |  | TRUE | FALSE | TRUE
98 | Calorie | RESTAURANT ARSENAL | C097 | Oui | DIV | Manuel | Hebdomadaire | Collecté |  | ITRON |  | CHAUFFERIE ARSENAL |  | ANNUEL | 09A |  |  | TRUE | FALSE | FALSE |  | 1000
59 | Calorie | RESTAURANT CNRS | C017 | Non | HS | HS | HS | Collecté |  | ITRON |  | C204-RESEAU AERO |  | ANNUEL | 37 |  |  | FALSE | FALSE | FALSE |  | 1000
132 | Calorie | RESTAURANT INSA | CSC070 | Non |  |  |  | Calculé | [5 empty] | ANNUEL | 06 |  |  | FALSE | FALSE | FALSE
39 | Calorie | RESTAURANT INSA BIBLIOTHEQUE | C080 | Oui | MONTURET | Manuel | Hebdomadaire | Collecté |  | ITRON |  | C201-RESEAU INSA |  | SAISON | 06 |  |  | TRUE | FALSE | FALSE |  | 1000
41 | Calorie | RESTAURANT INSA CENTRALE AIR | C082 | Oui | MONTURET | Manuel | Hebdomadaire | Collecté |  | ITRON |  | C201-RESEAU INSA |  | SAISON | 06 |  |  | TRUE | FALSE | FALSE |  | 1000
40 | Calorie | RESTAURANT INSA DUPLICATION | C081 | Oui | MONTURET | Manuel | Hebdomadaire | Collecté |  | ITRON |  | C201-RESEAU INSA |  | SAISON | 06 |  |  | TRUE | FALSE | FALSE |  | 1000
517 | Eau | RESTAURANT INSA GENERAL | O160 | Oui | SAUR | Manuel | Trimestriel | Collecté |  |  |  | ALIMENTATIONS GENERALES CAMPUS |  | ANNUEL | 06 |  |  | TRUE | FALSE | TRUE
197 | Electricité | RESTAURANT INSA GENERAL | E111 | Oui | GTC PCVUE | GTC-WAGO | T_REEL | Collecté |  |  | POSTE HT C1 | BOUCLE C |  | ANNUEL | 06 | EC0102-C1 TR2 INSA |  | TRUE | TRUE | FALSE |  | 1
29 | Calorie | RESTAURANT INSA GENERAL + BU | C070 | Oui | GTC PCVUE | GTC-PEI | T_REEL | Collecté |  | ITRON |  | C201-RESEAU INSA |  | ANNUEL | NF |  |  | TRUE | FALSE | FALSE |  | 1000
734 | Electricité | Restaurant LEP Bonnet Eclairage | E172 | Oui | CASSAN | Manuel | Mensuel | Collecté | [5 empty] | ANNUEL |  |  |  | TRUE | FALSE | FALSE |  | 0
1017 | Electricité | RU2 CATALYSEUR R+1 | E134 | Oui | GTC PCVUE | GTC-WAGO | T-REEL | Collecté |  |  | TGBT RU2 | BOUCLE A |  | ANNUEL | 07C | EA0201-RESTAURANT 2 |  | TRUE | TRUE | FALSE |  | 1
1018 | Electricité | RU2 S/S PRIMAIRE | E129 | Oui | GTC PCVUE | GTC-WAGO | T-REEL | Collecté |  |  | TGBT RU2 | BOUCLE A |  | ANNUEL | 07C | EA0201-RESTAURANT 2 |  | TRUE | TRUE | FALSE |  | 1
1065 | Calorie | RU3 | C156 | Oui | GTC PCVUE | GTC-SAIA | T_REEL | Collecté | CF800 | ITRON | SSP MEDECINE | MEDECINE | OUI | ANNUEL | 56 |  |  | TRUE | TRUE | TRUE |  | 1000
711 | Eau | Rucher expérimental | O265 | Oui | SAUR | Manuel | Trimestriel | Collecté |  |  |  | ALIMENTATIONS GENERALES CAMPUS |  | ANNUEL |  |  |  | TRUE | FALSE | FALSE |  | 0
598 | Eau | SAIC Master - BRI | O305 | Oui | SAUR | Manuel | Trimestriel | Collecté |  |  |  | ALIMENTATIONS GENERALES CAMPUS |  | ANNUEL | 06 |  |  | TRUE | FALSE | TRUE
557 | Eau | SALLES S PREFABRIQUEES | O211 | Oui | SAUR | Manuel | Trimestriel | Collecté |  |  |  | ALIMENTATIONS GENERALES CAMPUS |  | ANNUEL | 01 |  |  | TRUE | TRUE | TRUE
165 | Electricité | SALLES S PREFABRIQUEES | E082 | Non | CASSAN | Manuel | Mensuel | Collecté |  |  | TGBT ENSIACET | BOUCLE B |  | ANNUEL | 01 | EB0901-ENSIACET |  | TRUE | TRUE | FALSE |  | 1
126 | Calorie | SCIENCES SOCIALES | CSC042 | Non |  |  |  | Calculé | [6 empty] | 05 |  |  | FALSE | FALSE | FALSE
550 | Eau | SEMVAT | O205 | Non | SAUR | Manuel | Trimestriel | Collecté |  |  |  | ALIMENTATIONS GENERALES CAMPUS |  | ANNUEL | 45 |  |  | FALSE | FALSE | FALSE
635 | Eau | Service Courrier | OSC207 | Oui |  |  |  | Calculé |  |  |  | ALIMENTATIONS GENERALES CAMPUS |  | ANNUEL | 01 | O207-Service Courrier UPS |  | TRUE | TRUE | FALSE |  | 0
553 | Eau | Service Courrier UPS | O207 | Oui | SAUR | Manuel | Trimestriel | Collecté |  |  |  | ALIMENTATIONS GENERALES CAMPUS |  | ANNUEL | 01 |  |  | TRUE | FALSE | TRUE
153 | Electricité | Service Courrier UPS | E067 | Oui | CASSAN | Manuel | Mensuel | Collecté |  |  | VILLA DERRIERE TRIP A | BOUCLE B |  | ANNUEL | 01 | EB0401-TRIPODE A |  | TRUE | TRUE | FALSE |  | 1
43 | Calorie | SERVICE GESTION EXPLOITATION | C001 | Oui | GTC PCVUE | GTC-WAGO | T_REEL | Collecté | CF800 | ITRON |  | C203-RESEAU MEDECINE |  | SAISON | 29 |  |  | TRUE | FALSE | FALSE |  | 1000
115 | Calorie | SERVICE GESTION EXPLOITATION | CSC001 | Oui |  |  |  | Calculé | [5 empty] | SAISON | 29 |  |  | TRUE | FALSE | FALSE
155 | Electricité | SERVICE GESTION EXPLOITATION | E069 | Non | CASSAN | Manuel | Mensuel | Collecté |  |  | TGBT GESTION | BOUCLE B |  | ANNUEL | NF | EB0402-SERVICE GESTION EXPLOITATION |  | TRUE | FALSE | FALSE |  | 1
284 | Electricité | SERVICE GESTION EXPLOITATION | EB0402 | Oui | GTC PCVUE | GTC-WAGO | T_REEL | Collecté |  |  | B4 | BOUCLE B |  | ANNUEL | NF |  |  | TRUE | FALSE | FALSE |  | 1 | 035
337 | Electricité | SERVICE GESTION EXPLOITATION | ESC13 | Oui |  |  |  | Calculé |  |  |  | BOUCLE B |  | ANNUEL | 29 | EB0402-SERVICE GESTION EXPLOITATION |  | TRUE | TRUE | FALSE |  | 1
156 | Electricité | SERVICE GESTION EXPLOITATION - EP | E070 | Non | CASSAN | Manuel | Mensuel | Collecté |  |  | TGBT GESTION | BOUCLE B |  | ANNUEL | REP - EP | EB0402-SERVICE GESTION EXPLOITATION |  | FALSE | TRUE | FALSE |  | 1 |  | ECLAIRAGE PUBLIC
62 | Calorie | SERVICES TECHNIQUES IMMOBILIERS | C020 | Oui | GTC PCVUE | GTC-WAGO | T_REEL | Collecté |  | ITRON |  | C201-RESEAU INSA |  | SAISON | 01 |  |  | TRUE | TRUE | FALSE |  | 1000
482 | Eau | SERVICES TECHNIQUES IMMOBILIERS | O082 | Oui | SAUR | Manuel | Trimestriel | Collecté |  |  |  | ALIMENTATIONS GENERALES CAMPUS |  | ANNUEL | 01 |  |  | TRUE | TRUE | TRUE
134 | Electricité | SERVICES TECHNIQUES IMMOBILIERS | E024 | Oui | GTC PCVUE | GTC-WAGO | T-REEL | Collecté |  |  | TGBT GEOTECH | BOUCLE C |  | ANNUEL | 01 | EC0701-GEOTECHNIQUE |  | TRUE | TRUE | FALSE |  | 1
722 | Gaz | SGE | G100 | Non | CROS | Manuel | Mensuel | Collecté | [5 empty] | ANNUEL | NF |  |  | TRUE | FALSE | FALSE |  | 0
918 | Eau | SGE - BASE VIE | O258 | Non | GTC PCVUE | GTC-WAGO | T_REEL | Collecté | [5 empty] | ANNUEL |  |  |  | TRUE | FALSE | FALSE |  | 0
588 | Eau | SGE - ESPACE VERT | O253 | Oui | SAUR | Manuel | Trimestriel | Collecté |  |  |  | ALIMENTATIONS GENERALES CAMPUS |  | ANNUEL | 40 |  |  | TRUE | FALSE | TRUE
1019 | Electricité | SGE Prise charge Véhicule ext. | EB0409 | Oui | CASSAN | Manuel | Mensuel | Collecté |  |  | SGE | BOUCLE B | [5 empty] | FALSE | FALSE | FALSE |  | 0
995 | Electricité | Soute chaufferie centrale | EP012 | Oui | GTC PCVUE | GTC-WAGO | T_REEL | Collecté |  |  | POSTE HT | Protection HTA BOUCLES Electriques |  | ANNUEL | NF |  |  | TRUE | FALSE | FALSE |  | 1 | 207
1063 | Calorie | SS/PRIMAIRE MEDECINE | C154 | Oui | GTC PCVUE | GTC-SAIA | T_REEL | Collecté | CF800 | ITRON | SSP MEDECINE | MEDECINE |  | ANNUEL | 01 |  |  | TRUE | TRUE | TRUE |  | 1000
1064 | Calorie | SS/SECONDAIRE MEDECINE | C155 | Oui | GTC PCVUE | GTC-SAIA | T_REEL | Collecté | CF800 | ITRON | SSP MEDECINE | MEDECINE | OUI | ANNUEL | 01 |  |  | TRUE | TRUE | TRUE |  | 1000
578 | Eau | STAND DE TIR UPS | O239 | Oui | SAUR | Manuel | Trimestriel | Collecté |  |  |  | ALIMENTATIONS GENERALES CAMPUS |  | ANNUEL | 01 |  |  | TRUE | TRUE | TRUE
223 | Electricité | STAND DE TIR UPS | E147 | Oui | GTC PCVUE | GTC-WAGO | Mensuel | Collecté |  |  | TGBT GEOTECH | BOUCLE C |  | ANNUEL | 01 | EC0701-GEOTECHNIQUE |  | TRUE | TRUE | FALSE |  | 1
549 | Eau | STATION DE RELEVAGE INSA | O204 | Oui | SAUR | Manuel | Trimestriel | Collecté |  |  |  | ALIMENTATIONS GENERALES CAMPUS |  | ANNUEL | 06 |  |  | TRUE | FALSE | TRUE
151 | Electricité | Station Métro Acceuil UPS | E064 | Oui | GTC PCVUE | GTC-WAGO | Mensuel | Collecté |  |  | TGBT RU1 | BOUCLE B |  | ANNUEL | 70 | EB0301-RESTAURANT 1 |  | TRUE | TRUE | FALSE |  | 1
885 | Air comprimé | STI | AC003 | Oui | GTC PCVUE | GTC-WAGO | T_REEL | Collecté | [5 empty] | ANNUEL | 01 |  |  | TRUE | FALSE | FALSE |  | 0
36 | Calorie | TELEDETECTION SPATIALE | C077 | Oui | GTC PCVUE | GTC-WAGO | T_REEL | Collecté |  | ITRON |  | C204-RESEAU AERO |  | SAISON | 01 |  |  | TRUE | TRUE | FALSE |  | 1000
658 | Eau | Terrain de rugby (Forum) - ARROSAGE | O195 | Oui | SAUR | Manuel | Trimestriel | Collecté |  |  |  | ALIMENTATIONS GENERALES CAMPUS |  | ANNUEL | 58 |  |  | TRUE | FALSE | TRUE |  | 0
855 | Eau | Terrain de rugby Festivités (Forum) | O272 | Oui | SAUR | Manuel | Trimestriel | Collecté |  |  |  | ALIMENTATIONS GENERALES CAMPUS |  | ANNUEL |  |  |  | FALSE | FALSE | FALSE |  | 0
679 | Electricité | TGBT 4R3 | E204 | Oui | CASSAN | Manuel | Mensuel | Collecté | [5 empty] | ANNUEL | NF |  |  | TRUE | FALSE | FALSE |  | 0
672 | Electricité | TGBT AMPHI INSA + Génie Chimie INSA | ESCC0301 | Oui |  |  |  | Calculé |  |  |  | BOUCLE C |  | ANNUEL | 06 |  |  | TRUE | TRUE | FALSE |  | 1
680 | Electricité | TGBT IRIT 2 | E203 | Oui | GTC PCVUE | GTC-WAGO | T_REEL | Collecté | [5 empty] | ANNUEL | NF |  |  | TRUE | FALSE | FALSE |  | 0
836 | Electricité | TGBT MRV | EB0902 | Oui | GTC PCVUE | GTC-WAGO | T_REEL | Collecté |  |  | B9 | BOUCLE B |  | ANNUEL | NF |  |  | TRUE | FALSE | FALSE |  | 1 | 040
44 | Calorie | TRIPODE A | C002 | Oui | GTC PCVUE | GTC-WAGO | T_REEL | Collecté | CF800 | ITRON |  | C203-RESEAU MEDECINE |  | ANNUEL | 07A |  |  | TRUE | FALSE | FALSE |  | 1000
493 | Eau | TRIPODE A | O097 | Oui | SAUR | Manuel | Trimestriel | Collecté |  |  |  | ALIMENTATIONS GENERALES CAMPUS |  | ANNUEL | 07A |  |  | TRUE | FALSE | TRUE
237 | Electricité | TRIPODE A | E184 | Oui | GTC PCVUE | GTC-WAGO | T_REEL | Collecté |  |  | TGBT TRIPODE A | BOUCLE B |  | ANNUEL | NF | EB0401-TRIPODE A |  | TRUE | FALSE | FALSE |  | 1
283 | Electricité | TRIPODE A | EB0401 | Oui | GTC PCVUE | GTC-WAGO | T_REEL | Collecté |  |  | B4 | BOUCLE B |  | ANNUEL | NF |  |  | TRUE | FALSE | FALSE |  | 1 | 034
336 | Electricité | TRIPODE A | ESC12 | Oui |  |  |  | Calculé |  |  |  | BOUCLE B |  | ANNUEL | 07A | EB0401-TRIPODE A |  | TRUE | TRUE | FALSE |  | 1
372 | Gaz | TRIPODE A | G029 | Non | CROS | Manuel | Mensuel | Collecté |  |  |  | GDF CAMPUS |  | ANNUEL | 07A | G046-COMPTEUR GENERAL GDF |  | FALSE | FALSE | FALSE
512 | Eau | TRIPODE A - ARROSAGE | O114 | Oui | SAUR | Manuel | Trimestriel | Collecté |  |  |  | ALIMENTATIONS GENERALES CAMPUS |  | ANNUEL | 07A |  |  | TRUE | FALSE | TRUE
154 | Electricité | TRIPODE A - EP | E068 | Oui | GTC PCVUE | GTC-WAGO | Mensuel | Collecté |  |  | TGBT TRIPODE A | BOUCLE B |  | ANNUEL | REP - EP | EB0401-TRIPODE A |  | TRUE | TRUE | FALSE |  | 1 |  | ECLAIRAGE PUBLIC
68 | Calorie | TRIPODE B | C026 | Oui | GTC PCVUE | GTC-WAGO | T_REEL | Collecté | CF800 | ITRON |  | C203-RESEAU MEDECINE |  | ANNUEL | 07A |  |  | TRUE | FALSE | FALSE |  | 1000
494 | Eau | TRIPODE B | O098 | Oui | SAUR | Manuel | Trimestriel | Collecté |  |  |  | ALIMENTATIONS GENERALES CAMPUS |  | ANNUEL | 07A |  |  | TRUE | FALSE | TRUE
289 | Electricité | TRIPODE B | EB0801 | Oui | GTC PCVUE | GTC-WAGO | T_REEL | Collecté |  |  | B8 | BOUCLE B |  | ANNUEL | NF |  |  | TRUE | FALSE | FALSE |  | 1 | 039
340 | Electricité | TRIPODE B | ESC16 | Oui |  |  |  | Calculé |  |  |  | BOUCLE B |  | ANNUEL | 07A | EB0801-TRIPODE B |  | TRUE | TRUE | FALSE |  | 1
373 | Gaz | TRIPODE B | G030 | Non | CROS | Manuel | Mensuel | Collecté |  |  |  | GDF CAMPUS |  | ANNUEL | 07A | G046-COMPTEUR GENERAL GDF |  | TRUE | FALSE | FALSE
514 | Eau | TRIPODE B - ARROSAGE | O116 | Oui | SAUR | Manuel | Trimestriel | Collecté |  |  |  | ALIMENTATIONS GENERALES CAMPUS |  | ANNUEL | 07A |  |  | TRUE | FALSE | TRUE
163 | Electricité | TRIPODE B - EP | E079 | Oui | GTC PCVUE | GTC-WAGO | Mensuel | Collecté |  |  | TGBT TRIPODE B | BOUCLE B |  | ANNUEL | REP - EP | EB0801-TRIPODE B |  | TRUE | TRUE | FALSE |  | 1 |  | ECLAIRAGE PUBLIC
70 | Calorie | TRIPODE C | C028 | Oui | GTC PCVUE | GTC-WAGO | T_REEL | Collecté | CF800 | ITRON |  | C201-RESEAU INSA |  | ANNUEL | 07A |  |  | TRUE | FALSE | FALSE |  | 1000
495 | Eau | TRIPODE C | O099 | Oui | SAUR | Manuel | Trimestriel | Collecté |  |  |  | ALIMENTATIONS GENERALES CAMPUS |  | ANNUEL | 07A |  |  | TRUE | FALSE | TRUE
288 | Electricité | TRIPODE C | EB0701 | Oui | GTC PCVUE | GTC-WAGO | T_REEL | Collecté |  |  | B7 | BOUCLE B |  | ANNUEL | 07A |  |  | TRUE | TRUE | FALSE |  | 1 | 041
374 | Gaz | TRIPODE C | G031 | Non | CROS | Manuel | Mensuel | Collecté |  |  |  | GDF CAMPUS |  | ANNUEL | 07A | G046-COMPTEUR GENERAL GDF |  | TRUE | FALSE | FALSE
1058 | Calorie | TSE ARSENAL | C153 | Oui | GTC PCVUE | GTC-SAIA | T_REEL | Collecté |  | ITRON | ARSENAL | CHAUFFERIE ARSENAL | OUI | ANNUEL | 79 |  |  | TRUE | TRUE | TRUE |  | 1000
1087 | Calorie | TWB-80 | C164 | Oui | GTC PCVUE | SAIA | T_REEL | Collecté |  | ITRON | TWB | C201-RESEAU INSA | OUI | SAISON | 06 |  |  | TRUE | TRUE | FALSE |  | 1000
52 | Calorie | U.F.R STAPS | C010 | Oui | GTC PCVUE | GTC-WAGO | T_REEL | Collecté | CF800 | ITRON |  | C202-RESEAU FAC |  | ANNUEL | 57 | C009-RESTAURANT 2 + U.F.R STAPS + POLE SPORTIF |  | TRUE | TRUE | FALSE |  | 1000
472 | Eau | U.F.R STAPS | O070 | Oui | SAUR | Manuel | Trimestriel | Collecté |  |  |  | ALIMENTATIONS GENERALES CAMPUS |  | ANNUEL | 57 |  |  | TRUE | TRUE | TRUE
138 | Electricité | U.F.R STAPS | E035 | Oui | GTC PCVUE | GTC-WAGO | T-REEL | Collecté |  |  | TGBT RU2 | BOUCLE A |  | ANNUEL | 57 | EA0201-RESTAURANT 2 |  | TRUE | TRUE | FALSE |  | 1
361 | Gaz | U.F.R STAPS | G018 | Non | CROS | Manuel | Mensuel | Collecté |  |  |  | GDF CAMPUS |  | ANNUEL | 57 | G046-COMPTEUR GENERAL GDF |  | FALSE | FALSE | FALSE
516 | Eau | U.F.R STAPS - ARROSAGE | O120 | Oui | SAUR | Manuel | Trimestriel | Collecté |  |  |  | ALIMENTATIONS GENERALES CAMPUS |  | ANNUEL | 57 |  |  | TRUE | FALSE | TRUE
13 | Calorie | U1 | C054 | Oui | GTC PCVUE | GTC-WAGO | T_REEL | Collecté |  | ITRON |  | C202-RESEAU FAC |  | SAISON | 01 | C008-GROUPE 4 GENERAL |  | TRUE | TRUE | FALSE |  | 1000
560 | Eau | U1 | O216 | Oui | SAUR | Manuel | Trimestriel | Collecté |  |  |  | ALIMENTATIONS GENERALES CAMPUS |  | ANNUEL | 01 |  |  | TRUE | TRUE | TRUE
204 | Electricité | U1 | E125 | Oui | GTC PCVUE | GTC-WAGO | Mensuel | Collecté |  |  | POSTE HT PO | BOUCLE A |  | ANNUEL | 01 | EA1102-3R3 - 3HME |  | TRUE | FALSE | FALSE |  | 1
16 | Calorie | U2 | C057 | Oui | GTC PCVUE | GTC-WAGO | T_REEL | Collecté |  | ITRON |  | C202-RESEAU FAC |  | SAISON | 01 |  |  | TRUE | TRUE | FALSE |  | 1000
562 | Eau | U2 | O219 | Oui | SAUR | Manuel | Trimestriel | Collecté |  |  |  | ALIMENTATIONS GENERALES CAMPUS |  | ANNUEL | 01 |  |  | TRUE | TRUE | TRUE
203 | Electricité | U2 | E124 | Oui | GTC PCVUE | GTC-WAGO | Mensuel | Collecté |  |  | TGBT 3HME | BOUCLE A |  | ANNUEL | 01 | EA1102-3R3 - 3HME |  | TRUE | FALSE | FALSE |  | 1
399 | Gaz | U2 | G058 | Non | CROS | Manuel | Mensuel | Collecté |  |  |  | GDF CAMPUS |  | ANNUEL | 01 | G046-COMPTEUR GENERAL GDF |  | FALSE | TRUE | FALSE
37 | Calorie | U3 | C078 | Oui | GTC PCVUE | GTC-WAGO | T_REEL | Collecté |  | ITRON |  | C202-RESEAU FAC |  | SAISON | 01 |  |  | TRUE | TRUE | FALSE |  | 1000
587 | Eau | U3 | O252 | Oui | SAUR | Manuel | Trimestriel | Collecté |  |  |  | ALIMENTATIONS GENERALES CAMPUS |  | ANNUEL | 01 |  |  | TRUE | TRUE | TRUE
774 | Eau | U3 | OSC252 | Oui |  |  |  | Calculé | [5 empty] | ANNUEL |  |  |  | TRUE | FALSE | FALSE |  | 0
202 | Electricité | U3 | E123 | Oui | GTC PCVUE | GTC-WAGO | Mensuel | Collecté |  |  | TGBT U3 | BOUCLE A |  | ANNUEL | 01 | EA1101-U3 + U4 + E4 |  | TRUE | FALSE | FALSE |  | 1
271 | Electricité | U3 | EA1101 | Oui | GTC PCVUE | GTC-WAGO | T_REEL | Collecté |  |  | A11 | BOUCLE A |  | ANNUEL | 01 |  |  | TRUE | TRUE | FALSE |  | 1 | 002
414 | Gaz | U3 | G080 | Non | CROS | Manuel | Mensuel | Collecté |  |  |  | GDF CAMPUS |  | ANNUEL | 01 | G046-COMPTEUR GENERAL GDF |  | TRUE | TRUE | FALSE
88 | Calorie | U4 | C087 | Oui | GTC PCVUE | GTC-WAGO | T_REEL | Collecté |  | ITRON |  | C202-RESEAU FAC |  | SAISON | 01 |  |  | TRUE | TRUE | FALSE |  | 1000
584 | Eau | U4 | O249 | Oui | SAUR | Manuel | Trimestriel | Collecté |  |  |  | ALIMENTATIONS GENERALES CAMPUS |  | ANNUEL | 01 |  |  | TRUE | TRUE | TRUE
201 | Electricité | U4 | E121 | Oui | GTC PCVUE | GTC-WAGO | T_REEL | Collecté |  |  | TGBT U4 | BOUCLE A |  | ANNUEL | 01 | EA1101-U3 + U4 + E4 |  | TRUE | FALSE | FALSE |  | 1
713 | Gaz | U4 | G089 | Non | CROS | Manuel | Mensuel | Collecté | [5 empty] | ANNUEL |  |  |  | TRUE | FALSE | FALSE |  | 0
782 | Eau | UPS - Pôle associatif 1 et 2 | O269 | Oui | SAUR | Manuel | Trimestriel | Collecté |  |  |  | ALIMENTATIONS GENERALES CAMPUS |  | ANNUEL |  |  |  | TRUE | FALSE | FALSE |  | 0
837 | Electricité | UPS -Pôle associatif 1 et 2 | EB0903 | Oui | GTC PCVUE | GTC-WAGO | T_REEL | Collecté |  |  | B9 | BOUCLE B |  | ANNUEL | NF |  |  | TRUE | FALSE | FALSE |  | 1 | 040
1081 | Gaz | Vestiaire Rugby | G112 | Non | Cassan | Manuel | Mensuel | Collecté |  |  |  | GDF CAMPUS |  | ANNUEL | 01 | G046-COMPTEUR GENERAL GDF |  | TRUE | TRUE | TRUE
1080 | EAU | VESTIARES RUGBY | O326 | Oui | GTC PC VUE | GTC-SAIA | T_REEL | Collecté |  |  | DEVANT VESTIAIRES |  | OUI | ANNUEL | 01 |  |  | TRUE | TRUE | TRUE |  | 1
536 | Eau | Villa 1 INSA | O180 | Oui | SAUR | Manuel | Trimestriel | Collecté |  |  |  | ALIMENTATIONS GENERALES CAMPUS |  | ANNUEL | 06 |  |  | TRUE | FALSE | TRUE
681 | Electricité | Villa 1 INSA | E206 | Oui | CASSAN | Manuel | Mensuel | Collecté | [5 empty] | ANNUEL | NF |  |  | TRUE | FALSE | FALSE |  | 0
407 | Gaz | Villa 1 INSA | G071 | Oui | CASSAN | Manuel | Mensuel | Collecté | [5 empty] | ANNUEL | 06 |  |  | TRUE | FALSE | FALSE
582 | Eau | Villa 2 INSA | O247 | Oui | SAUR | Manuel | Trimestriel | Collecté |  |  |  | ALIMENTATIONS GENERALES CAMPUS |  | ANNUEL | 06 |  |  | TRUE | FALSE | TRUE
697 | Electricité | Villa 2 INSA | E209 | Oui | CASSAN | Manuel | Mensuel | Collecté | [5 empty] | ANNUEL | NF |  |  | TRUE | FALSE | FALSE |  | 0
673 | Gaz | Villa 2 INSA | G077 | Oui | CASSAN | Manuel | Mensuel | Collecté | [5 empty] | ANNUEL | 06 |  |  | TRUE | TRUE | FALSE |  | 0
583 | Eau | Villa 3 INSA | O248 | Oui | SAUR | Manuel | Trimestriel | Collecté |  |  |  | ALIMENTATIONS GENERALES CAMPUS |  | ANNUEL | 06 |  |  | TRUE | FALSE | TRUE
692 | Electricité | Villa 3 INSA | E210 | Oui | CASSAN | Manuel | Mensuel | Collecté | [5 empty] | ANNUEL | NF |  |  | TRUE | FALSE | FALSE |  | 0
674 | Gaz | Villa 3 INSA | G078 | Oui | CASSAN | Manuel | Mensuel | Collecté | [5 empty] | ANNUEL | 06 |  |  | TRUE | TRUE | FALSE |  | 0
524 | Eau | Villa 4 INSA | O167 | Oui | SAUR | Manuel | Trimestriel | Collecté |  |  |  | ALIMENTATIONS GENERALES CAMPUS |  | ANNUEL | 06 |  |  | TRUE | FALSE | TRUE
683 | Electricité | Villa 4 INSA | E207 | Oui | CASSAN | Manuel | Mensuel | Collecté | [5 empty] | ANNUEL | NF |  |  | TRUE | FALSE | FALSE |  | 0
409 | Gaz | Villa 4 INSA | G073 | Oui | CASSAN | Manuel | Mensuel | Collecté | [5 empty] | ANNUEL | 06 |  |  | TRUE | FALSE | FALSE
535 | Eau | Villa Direction INSA | O179 | Oui | SAUR | Manuel | Trimestriel | Collecté |  |  |  | ALIMENTATIONS GENERALES CAMPUS |  | ANNUEL | 06 |  |  | TRUE | FALSE | TRUE
168 | Electricité | Villa direction INSA | E085 | Oui | CASSAN | Manuel | Mensuel | Collecté |  |  | TGBT GEOTECH | BOUCLE C |  | ANNUEL | 06 | EC0701-GEOTECHNIQUE |  | TRUE | TRUE | FALSE |  | 1
682 | Electricité | Villa Direction INSA | E205 | Oui | CASSAN | Manuel | Mensuel | Collecté | [5 empty] | ANNUEL | NF |  |  | TRUE | FALSE | FALSE |  | 0
408 | Gaz | Villa Direction INSA | G072 | Oui | CASSAN | Manuel | Mensuel | Collecté | [5 empty] | ANNUEL | 06 |  |  | TRUE | FALSE | FALSE
563 | Eau | VILLA F.N.S.U | O221 | Oui | SAUR | Manuel | Trimestriel | Collecté |  |  |  | ALIMENTATIONS GENERALES CAMPUS |  | ANNUEL | 01 | O207-Service Courrier UPS |  | TRUE | TRUE | TRUE
152 | Electricité | VILLA F.N.S.U | E066 | Oui | CASSAN | Manuel | Mensuel | Collecté |  |  | VILLA DERRIERE TRIP A | BOUCLE B |  | ANNUEL | 01 | EB0401-TRIPODE A |  | TRUE | TRUE | FALSE |  | 1
523 | Eau | Villa SG INSA | O166 | Oui | SAUR | Manuel | Trimestriel | Collecté |  |  |  | ALIMENTATIONS GENERALES CAMPUS |  | ANNUEL | 06 |  |  | TRUE | FALSE | TRUE
684 | Electricité | Villa SG INSA | E208 | Oui | CASSAN | Manuel | Mensuel | Collecté | [5 empty] | ANNUEL | NF |  |  | TRUE | FALSE | FALSE |  | 0
410 | Gaz | Villa SG INSA | G074 | Oui | CASSAN | Manuel | Mensuel | Collecté | [5 empty] | ANNUEL | 06 |  |  | TRUE | FALSE | FALSE
861 | Electricité | Villa UPS 1 | E215 | Oui | GTC PCVUE | GTC-WAGO | T_REEL | Collecté |  |  |  | BOUCLE B |  | ANNUEL |  |  |  | TRUE | FALSE | FALSE |  | 0
724 | Gaz | Villa UPS 1 | G098 | Oui | CROS | Manuel | Mensuel | Collecté | [5 empty] | ANNUEL | NF |  |  | TRUE | FALSE | FALSE |  | 0
862 | Electricité | Villa UPS 2 | E216 | Oui | GTC PCVUE | GTC-WAGO | T_REEL | Collecté |  |  |  | BOUCLE B |  | ANNUEL |  |  |  | FALSE | FALSE | FALSE |  | 0
723 | Gaz | Villa UPS 2 | G099 | Oui | CROS | Manuel | Mensuel | Collecté | [5 empty] | ANNUEL | NF |  |  | TRUE | FALSE | FALSE |  | 0
696 | Electricité | Villas INSA Box D | E214 | Oui | CASSAN | Manuel | Mensuel | Collecté | [5 empty] | ANNUEL | NF |  |  | TRUE | FALSE | FALSE |  | 0
693 | Electricité | Villas INSA Box G | E211 | Oui | CASSAN | Manuel | Mensuel | Collecté | [5 empty] | ANNUEL | NF |  |  | TRUE | FALSE | FALSE |  | 0
694 | Electricité | Villas INSA C/G | E212 | Oui | CASSAN | Manuel | Mensuel | Collecté | [5 empty] | ANNUEL | NF |  |  | TRUE | FALSE | FALSE |  | 0
695 | Electricité | Villas INSA MARTINEZ | E213 | Oui | CASSAN | Manuel | Mensuel | Collecté | [5 empty] | ANNUEL | NF |  |  | TRUE | FALSE | FALSE |  | 0
483 | Eau | VILLAS UPS | O084 | Oui | SAUR | Manuel | Trimestriel | Collecté |  |  |  | ALIMENTATIONS GENERALES CAMPUS |  | ANNUEL | 01 |  |  | TRUE | TRUE | TRUE
854 | Eau | VILLAS UPS ET SGE | O083 | Non | SAUR | Manuel | Trimestriel | Collecté | [5 empty] | ANNUEL |  |  |  | FALSE | FALSE | FALSE |  | 0
386 | Gaz | Voirie SGE | G045 | Non | CROS | Manuel | Mensuel | Collecté |  |  |  | GDF CAMPUS |  | ANNUEL | 29 | G046-COMPTEUR GENERAL GDF |  | FALSE | FALSE | FALSE

## Ex Critères (hidden)
Infos utiles pour requête INES
ID_CPT | Date_début | Date_fin | N° trimestre | Année SGE
| 1997-11-28 | 1998-02-27 | 1 | 1998 | Exemple pour un trimestre précis (au sens trimestre SGE de facturation)
Les dates de début/fin se calculent automatiquement
| 2000-11-24 | 2001-03-02 | 1 | 2001 | Exemple pour trouver l'année 2001 complète
| 2001-08-31 | 2001-11-30 | 4 | 2001
| 2000-11-24 | 2001-11-30 |  |  | Donc, mettre les dates ci-contre en dur

## base temps (hidden)
Compil | Date | Année budgétaire | Trimestre de facturation | mois de facturation | Semaine de facturation | Année de Chauff | Semaine de Chauff. | date de facturation | date de relevé | Mois_SGE | Num_mois_SGE | jour (jjjj)
41996 | 1996-11-16 | 1996 | 4 | 12 | 51 | 1997 |  |  |  | novembre | 12_novembre | samedi
41996 | 1996-11-17 | 1996 | 4 | 12 | 51 | 1997 |  |  |  | novembre | 12_novembre | dimanche
41996 | 1996-11-18 | 1996 | 4 | 12 | 51 | 1997 |  |  |  | novembre | 12_novembre | lundi
41996 | 1996-11-19 | 1996 | 4 | 12 | 51 | 1997 |  |  |  | novembre | 12_novembre | mardi
41996 | 1996-11-20 | 1996 | 4 | 12 | 51 | 1997 |  |  |  | novembre | 12_novembre | mercredi
41996 | 1996-11-21 | 1996 | 4 | 12 | 51 | 1997 |  |  |  | novembre | 12_novembre | jeudi
41996 | 1996-11-22 | 1996 | 4 | 12 | 51 | 1997 |  |  |  | novembre | 12_novembre | vendredi
41996 | 1996-11-23 | 1996 | 4 | 12 | 52 | 1997 |  |  |  | novembre | 12_novembre | samedi
41996 | 1996-11-24 | 1996 | 4 | 12 | 52 | 1997 |  |  |  | novembre | 12_novembre | dimanche
41996 | 1996-11-25 | 1996 | 4 | 12 | 52 | 1997 |  |  |  | novembre | 12_novembre | lundi
41996 | 1996-11-26 | 1996 | 4 | 12 | 52 | 1997 |  |  |  | novembre | 12_novembre | mardi
41996 | 1996-11-27 | 1996 | 4 | 12 | 52 | 1997 |  |  |  | novembre | 12_novembre | mercredi
41996 | 1996-11-28 | 1996 | 4 | 12 | 52 | 1997 |  |  |  | novembre | 12_novembre | jeudi
41996date facturation | 1996-11-29 | 1996 | 4 | 12 | 52 | 1997 |  | date facturation | date relevé | novembre | 12_novembre | vendredi
11997 | 1996-11-30 | 1997 | 1 | 1 | 1 | 1997 |  |  |  | décembre | 01_décembre | samedi
11997 | 1996-12-01 | 1997 | 1 | 1 | 1 | 1997 |  |  |  | décembre | 01_décembre | dimanche
11997 | 1996-12-02 | 1997 | 1 | 1 | 1 | 1997 |  |  |  | décembre | 01_décembre | lundi
11997 | 1996-12-03 | 1997 | 1 | 1 | 1 | 1997 |  |  |  | décembre | 01_décembre | mardi
11997 | 1996-12-04 | 1997 | 1 | 1 | 1 | 1997 |  |  |  | décembre | 01_décembre | mercredi
11997 | 1996-12-05 | 1997 | 1 | 1 | 1 | 1997 |  |  |  | décembre | 01_décembre | jeudi
11997 | 1996-12-06 | 1997 | 1 | 1 | 1 | 1997 |  |  |  | décembre | 01_décembre | vendredi
11997 | 1996-12-07 | 1997 | 1 | 1 | 2 | 1997 |  |  |  | décembre | 01_décembre | samedi
11997 | 1996-12-08 | 1997 | 1 | 1 | 2 | 1997 |  |  |  | décembre | 01_décembre | dimanche
11997 | 1996-12-09 | 1997 | 1 | 1 | 2 | 1997 |  |  |  | décembre | 01_décembre | lundi
11997 | 1996-12-10 | 1997 | 1 | 1 | 2 | 1997 |  |  |  | décembre | 01_décembre | mardi
11997 | 1996-12-11 | 1997 | 1 | 1 | 2 | 1997 |  |  |  | décembre | 01_décembre | mercredi
11997 | 1996-12-12 | 1997 | 1 | 1 | 2 | 1997 |  |  |  | décembre | 01_décembre | jeudi
11997 | 1996-12-13 | 1997 | 1 | 1 | 2 | 1997 |  |  |  | décembre | 01_décembre | vendredi
11997 | 1996-12-14 | 1997 | 1 | 1 | 3 | 1997 |  |  |  | décembre | 01_décembre | samedi
11997 | 1996-12-15 | 1997 | 1 | 1 | 3 | 1997 |  |  |  | décembre | 01_décembre | dimanche
11997 | 1996-12-16 | 1997 | 1 | 1 | 3 | 1997 |  |  |  | décembre | 01_décembre | lundi
11997 | 1996-12-17 | 1997 | 1 | 1 | 3 | 1997 |  |  |  | décembre | 01_décembre | mardi
11997 | 1996-12-18 | 1997 | 1 | 1 | 3 | 1997 |  |  |  | décembre | 01_décembre | mercredi
11997 | 1996-12-19 | 1997 | 1 | 1 | 3 | 1997 |  |  |  | décembre | 01_décembre | jeudi
11997 | 1996-12-20 | 1997 | 1 | 1 | 3 | 1997 |  |  |  | décembre | 01_décembre | vendredi
11997 | 1996-12-21 | 1997 | 1 | 1 | 4 | 1997 |  |  |  | décembre | 01_décembre | samedi
11997 | 1996-12-22 | 1997 | 1 | 1 | 4 | 1997 |  |  |  | décembre | 01_décembre | dimanche
11997 | 1996-12-23 | 1997 | 1 | 1 | 4 | 1997 |  |  |  | décembre | 01_décembre | lundi
11997 | 1996-12-24 | 1997 | 1 | 1 | 4 | 1997 |  |  |  | décembre | 01_décembre | mardi
11997 | 1996-12-25 | 1997 | 1 | 1 | 4 | 1997 |  |  |  | décembre | 01_décembre | mercredi
11997 | 1996-12-26 | 1997 | 1 | 1 | 4 | 1997 |  |  |  | décembre | 01_décembre | jeudi
11997 | 1996-12-27 | 1997 | 1 | 1 | 4 | 1997 |  |  |  | décembre | 01_décembre | vendredi
11997 | 1996-12-28 | 1997 | 1 | 1 | 5 | 1997 |  |  |  | décembre | 01_décembre | samedi
11997 | 1996-12-29 | 1997 | 1 | 1 | 5 | 1997 |  |  |  | décembre | 01_décembre | dimanche
11997 | 1996-12-30 | 1997 | 1 | 1 | 5 | 1997 |  |  |  | décembre | 01_décembre | lundi
11997 | 1996-12-31 | 1997 | 1 | 1 | 5 | 1997 |  |  |  | décembre | 01_décembre | mardi
11997 | 1997-01-01 | 1997 | 1 | 1 | 5 | 1997 |  |  |  | décembre | 01_décembre | mercredi
11997 | 1997-01-02 | 1997 | 1 | 1 | 5 | 1997 |  |  |  | décembre | 01_décembre | jeudi
11997 | 1997-01-03 | 1997 | 1 | 1 | 5 | 1997 |  |  | date relevé | décembre | 01_décembre | vendredi
11997 | 1997-01-04 | 1997 | 1 | 2 | 6 | 1997 |  |  |  | janvier | 02_janvier | samedi
11997 | 1997-01-05 | 1997 | 1 | 2 | 6 | 1997 |  |  |  | janvier | 02_janvier | dimanche
11997 | 1997-01-06 | 1997 | 1 | 2 | 6 | 1997 |  |  |  | janvier | 02_janvier | lundi
11997 | 1997-01-07 | 1997 | 1 | 2 | 6 | 1997 |  |  |  | janvier | 02_janvier | mardi
11997 | 1997-01-08 | 1997 | 1 | 2 | 6 | 1997 |  |  |  | janvier | 02_janvier | mercredi
11997 | 1997-01-09 | 1997 | 1 | 2 | 6 | 1997 |  |  |  | janvier | 02_janvier | jeudi
11997 | 1997-01-10 | 1997 | 1 | 2 | 6 | 1997 |  |  |  | janvier | 02_janvier | vendredi
11997 | 1997-01-11 | 1997 | 1 | 2 | 7 | 1997 |  |  |  | janvier | 02_janvier | samedi
11997 | 1997-01-12 | 1997 | 1 | 2 | 7 | 1997 |  |  |  | janvier | 02_janvier | dimanche
11997 | 1997-01-13 | 1997 | 1 | 2 | 7 | 1997 |  |  |  | janvier | 02_janvier | lundi
11997 | 1997-01-14 | 1997 | 1 | 2 | 7 | 1997 |  |  |  | janvier | 02_janvier | mardi
11997 | 1997-01-15 | 1997 | 1 | 2 | 7 | 1997 |  |  |  | janvier | 02_janvier | mercredi
11997 | 1997-01-16 | 1997 | 1 | 2 | 7 | 1997 |  |  |  | janvier | 02_janvier | jeudi
11997 | 1997-01-17 | 1997 | 1 | 2 | 7 | 1997 |  |  |  | janvier | 02_janvier | vendredi
11997 | 1997-01-18 | 1997 | 1 | 2 | 8 | 1997 |  |  |  | janvier | 02_janvier | samedi
11997 | 1997-01-19 | 1997 | 1 | 2 | 8 | 1997 |  |  |  | janvier | 02_janvier | dimanche
11997 | 1997-01-20 | 1997 | 1 | 2 | 8 | 1997 |  |  |  | janvier | 02_janvier | lundi
11997 | 1997-01-21 | 1997 | 1 | 2 | 8 | 1997 |  |  |  | janvier | 02_janvier | mardi
11997 | 1997-01-22 | 1997 | 1 | 2 | 8 | 1997 |  |  |  | janvier | 02_janvier | mercredi
11997 | 1997-01-23 | 1997 | 1 | 2 | 8 | 1997 |  |  |  | janvier | 02_janvier | jeudi
11997 | 1997-01-24 | 1997 | 1 | 2 | 8 | 1997 |  |  |  | janvier | 02_janvier | vendredi
11997 | 1997-01-25 | 1997 | 1 | 2 | 9 | 1997 |  |  |  | janvier | 02_janvier | samedi
11997 | 1997-01-26 | 1997 | 1 | 2 | 9 | 1997 |  |  |  | janvier | 02_janvier | dimanche
11997 | 1997-01-27 | 1997 | 1 | 2 | 9 | 1997 |  |  |  | janvier | 02_janvier | lundi
11997 | 1997-01-28 | 1997 | 1 | 2 | 9 | 1997 |  |  |  | janvier | 02_janvier | mardi
11997 | 1997-01-29 | 1997 | 1 | 2 | 9 | 1997 |  |  |  | janvier | 02_janvier | mercredi
11997 | 1997-01-30 | 1997 | 1 | 2 | 9 | 1997 |  |  |  | janvier | 02_janvier | jeudi
11997 | 1997-01-31 | 1997 | 1 | 2 | 9 | 1997 |  |  | date relevé | janvier | 02_janvier | vendredi
11997 | 1997-02-01 | 1997 | 1 | 3 | 10 | 1997 |  |  |  | février | 03_février | samedi
11997 | 1997-02-02 | 1997 | 1 | 3 | 10 | 1997 |  |  |  | février | 03_février | dimanche
11997 | 1997-02-03 | 1997 | 1 | 3 | 10 | 1997 |  |  |  | février | 03_février | lundi
11997 | 1997-02-04 | 1997 | 1 | 3 | 10 | 1997 |  |  |  | février | 03_février | mardi
11997 | 1997-02-05 | 1997 | 1 | 3 | 10 | 1997 |  |  |  | février | 03_février | mercredi
11997 | 1997-02-06 | 1997 | 1 | 3 | 10 | 1997 |  |  |  | février | 03_février | jeudi
11997 | 1997-02-07 | 1997 | 1 | 3 | 10 | 1997 |  |  |  | février | 03_février | vendredi
11997 | 1997-02-08 | 1997 | 1 | 3 | 11 | 1997 |  |  |  | février | 03_février | samedi
11997 | 1997-02-09 | 1997 | 1 | 3 | 11 | 1997 |  |  |  | février | 03_février | dimanche
11997 | 1997-02-10 | 1997 | 1 | 3 | 11 | 1997 |  |  |  | février | 03_février | lundi
11997 | 1997-02-11 | 1997 | 1 | 3 | 11 | 1997 |  |  |  | février | 03_février | mardi
11997 | 1997-02-12 | 1997 | 1 | 3 | 11 | 1997 |  |  |  | février | 03_février | mercredi
11997 | 1997-02-13 | 1997 | 1 | 3 | 11 | 1997 |  |  |  | février | 03_février | jeudi
11997 | 1997-02-14 | 1997 | 1 | 3 | 11 | 1997 |  |  |  | février | 03_février | vendredi
11997 | 1997-02-15 | 1997 | 1 | 3 | 12 | 1997 |  |  |  | février | 03_février | samedi
11997 | 1997-02-16 | 1997 | 1 | 3 | 12 | 1997 |  |  |  | février | 03_février | dimanche
11997 | 1997-02-17 | 1997 | 1 | 3 | 12 | 1997 |  |  |  | février | 03_février | lundi
11997 | 1997-02-18 | 1997 | 1 | 3 | 12 | 1997 |  |  |  | février | 03_février | mardi
11997 | 1997-02-19 | 1997 | 1 | 3 | 12 | 1997 |  |  |  | février | 03_février | mercredi
11997 | 1997-02-20 | 1997 | 1 | 3 | 12 | 1997 |  |  |  | février | 03_février | jeudi
11997 | 1997-02-21 | 1997 | 1 | 3 | 12 | 1997 |  |  |  | février | 03_février | vendredi
11997 | 1997-02-22 | 1997 | 1 | 3 | 13 | 1997 |  |  |  | février | 03_février | samedi
11997 | 1997-02-23 | 1997 | 1 | 3 | 13 | 1997 |  |  |  | février | 03_février | dimanche
11997 | 1997-02-24 | 1997 | 1 | 3 | 13 | 1997 |  |  |  | février | 03_février | lundi
11997 | 1997-02-25 | 1997 | 1 | 3 | 13 | 1997 |  |  |  | février | 03_février | mardi
11997 | 1997-02-26 | 1997 | 1 | 3 | 13 | 1997 |  |  |  | février | 03_février | mercredi
11997 | 1997-02-27 | 1997 | 1 | 3 | 13 | 1997 |  |  |  | février | 03_février | jeudi
11997date facturation | 1997-02-28 | 1997 | 1 | 3 | 13 | 1997 |  | date facturation | date relevé | février | 03_février | vendredi
21997 | 1997-03-01 | 1997 | 2 | 4 | 14 | 1997 |  |  |  | mars | 04_mars | samedi
21997 | 1997-03-02 | 1997 | 2 | 4 | 14 | 1997 |  |  |  | mars | 04_mars | dimanche
21997 | 1997-03-03 | 1997 | 2 | 4 | 14 | 1997 |  |  |  | mars | 04_mars | lundi
21997 | 1997-03-04 | 1997 | 2 | 4 | 14 | 1997 |  |  |  | mars | 04_mars | mardi
21997 | 1997-03-05 | 1997 | 2 | 4 | 14 | 1997 |  |  |  | mars | 04_mars | mercredi
21997 | 1997-03-06 | 1997 | 2 | 4 | 14 | 1997 |  |  |  | mars | 04_mars | jeudi
21997 | 1997-03-07 | 1997 | 2 | 4 | 14 | 1997 |  |  |  | mars | 04_mars | vendredi
21997 | 1997-03-08 | 1997 | 2 | 4 | 15 | 1997 |  |  |  | mars | 04_mars | samedi
21997 | 1997-03-09 | 1997 | 2 | 4 | 15 | 1997 |  |  |  | mars | 04_mars | dimanche
21997 | 1997-03-10 | 1997 | 2 | 4 | 15 | 1997 |  |  |  | mars | 04_mars | lundi
21997 | 1997-03-11 | 1997 | 2 | 4 | 15 | 1997 |  |  |  | mars | 04_mars | mardi
21997 | 1997-03-12 | 1997 | 2 | 4 | 15 | 1997 |  |  |  | mars | 04_mars | mercredi
21997 | 1997-03-13 | 1997 | 2 | 4 | 15 | 1997 |  |  |  | mars | 04_mars | jeudi
21997 | 1997-03-14 | 1997 | 2 | 4 | 15 | 1997 |  |  |  | mars | 04_mars | vendredi
21997 | 1997-03-15 | 1997 | 2 | 4 | 16 | 1997 |  |  |  | mars | 04_mars | samedi
21997 | 1997-03-16 | 1997 | 2 | 4 | 16 | 1997 |  |  |  | mars | 04_mars | dimanche
21997 | 1997-03-17 | 1997 | 2 | 4 | 16 | 1997 |  |  |  | mars | 04_mars | lundi
21997 | 1997-03-18 | 1997 | 2 | 4 | 16 | 1997 |  |  |  | mars | 04_mars | mardi
21997 | 1997-03-19 | 1997 | 2 | 4 | 16 | 1997 |  |  |  | mars | 04_mars | mercredi
21997 | 1997-03-20 | 1997 | 2 | 4 | 16 | 1997 |  |  |  | mars | 04_mars | jeudi
21997 | 1997-03-21 | 1997 | 2 | 4 | 16 | 1997 |  |  |  | mars | 04_mars | vendredi
21997 | 1997-03-22 | 1997 | 2 | 4 | 17 | 1997 |  |  |  | mars | 04_mars | samedi
21997 | 1997-03-23 | 1997 | 2 | 4 | 17 | 1997 |  |  |  | mars | 04_mars | dimanche
21997 | 1997-03-24 | 1997 | 2 | 4 | 17 | 1997 |  |  |  | mars | 04_mars | lundi
21997 | 1997-03-25 | 1997 | 2 | 4 | 17 | 1997 |  |  |  | mars | 04_mars | mardi
21997 | 1997-03-26 | 1997 | 2 | 4 | 17 | 1997 |  |  |  | mars | 04_mars | mercredi
21997 | 1997-03-27 | 1997 | 2 | 4 | 17 | 1997 |  |  |  | mars | 04_mars | jeudi
21997 | 1997-03-28 | 1997 | 2 | 4 | 17 | 1997 |  |  | date relevé | mars | 04_mars | vendredi
21997 | 1997-03-29 | 1997 | 2 | 5 | 18 | 1997 |  |  |  | avril | 05_avril | samedi
21997 | 1997-03-30 | 1997 | 2 | 5 | 18 | 1997 |  |  |  | avril | 05_avril | dimanche
21997 | 1997-03-31 | 1997 | 2 | 5 | 18 | 1997 |  |  |  | avril | 05_avril | lundi
21997 | 1997-04-01 | 1997 | 2 | 5 | 18 | 1997 |  |  |  | avril | 05_avril | mardi
21997 | 1997-04-02 | 1997 | 2 | 5 | 18 | 1997 |  |  |  | avril | 05_avril | mercredi
21997 | 1997-04-03 | 1997 | 2 | 5 | 18 | 1997 |  |  |  | avril | 05_avril | jeudi
21997 | 1997-04-04 | 1997 | 2 | 5 | 18 | 1997 |  |  |  | avril | 05_avril | vendredi
21997 | 1997-04-05 | 1997 | 2 | 5 | 19 | 1997 |  |  |  | avril | 05_avril | samedi
21997 | 1997-04-06 | 1997 | 2 | 5 | 19 | 1997 |  |  |  | avril | 05_avril | dimanche
21997 | 1997-04-07 | 1997 | 2 | 5 | 19 | 1997 |  |  |  | avril | 05_avril | lundi
21997 | 1997-04-08 | 1997 | 2 | 5 | 19 | 1997 |  |  |  | avril | 05_avril | mardi
21997 | 1997-04-09 | 1997 | 2 | 5 | 19 | 1997 |  |  |  | avril | 05_avril | mercredi
21997 | 1997-04-10 | 1997 | 2 | 5 | 19 | 1997 |  |  |  | avril | 05_avril | jeudi
21997 | 1997-04-11 | 1997 | 2 | 5 | 19 | 1997 |  |  |  | avril | 05_avril | vendredi
21997 | 1997-04-12 | 1997 | 2 | 5 | 20 | 1997 |  |  |  | avril | 05_avril | samedi
21997 | 1997-04-13 | 1997 | 2 | 5 | 20 | 1997 |  |  |  | avril | 05_avril | dimanche
21997 | 1997-04-14 | 1997 | 2 | 5 | 20 | 1997 |  |  |  | avril | 05_avril | lundi
21997 | 1997-04-15 | 1997 | 2 | 5 | 20 | 1997 |  |  |  | avril | 05_avril | mardi
21997 | 1997-04-16 | 1997 | 2 | 5 | 20 | 1997 |  |  |  | avril | 05_avril | mercredi
21997 | 1997-04-17 | 1997 | 2 | 5 | 20 | 1997 |  |  |  | avril | 05_avril | jeudi
21997 | 1997-04-18 | 1997 | 2 | 5 | 20 | 1997 |  |  |  | avril | 05_avril | vendredi
21997 | 1997-04-19 | 1997 | 2 | 5 | 21 | 1997 |  |  |  | avril | 05_avril | samedi
21997 | 1997-04-20 | 1997 | 2 | 5 | 21 | 1997 |  |  |  | avril | 05_avril | dimanche
21997 | 1997-04-21 | 1997 | 2 | 5 | 21 | 1997 |  |  |  | avril | 05_avril | lundi
21997 | 1997-04-22 | 1997 | 2 | 5 | 21 | 1997 |  |  |  | avril | 05_avril | mardi
21997 | 1997-04-23 | 1997 | 2 | 5 | 21 | 1997 |  |  |  | avril | 05_avril | mercredi
21997 | 1997-04-24 | 1997 | 2 | 5 | 21 | 1997 |  |  |  | avril | 05_avril | jeudi
21997 | 1997-04-25 | 1997 | 2 | 5 | 21 | 1997 |  |  |  | avril | 05_avril | vendredi
21997 | 1997-04-26 | 1997 | 2 | 5 | 22 | 1997 |  |  |  | avril | 05_avril | samedi
21997 | 1997-04-27 | 1997 | 2 | 5 | 22 | 1997 |  |  |  | avril | 05_avril | dimanche
21997 | 1997-04-28 | 1997 | 2 | 5 | 22 | 1997 |  |  |  | avril | 05_avril | lundi
21997 | 1997-04-29 | 1997 | 2 | 5 | 22 | 1997 |  |  |  | avril | 05_avril | mardi
21997 | 1997-04-30 | 1997 | 2 | 5 | 22 | 1997 |  |  |  | avril | 05_avril | mercredi
21997 | 1997-05-01 | 1997 | 2 | 5 | 22 | 1997 |  |  |  | avril | 05_avril | jeudi
21997 | 1997-05-02 | 1997 | 2 | 5 | 22 | 1997 |  |  | date relevé | avril | 05_avril | vendredi
21997 | 1997-05-03 | 1997 | 2 | 6 | 23 | 1997 |  |  |  | mai | 06_mai | samedi
21997 | 1997-05-04 | 1997 | 2 | 6 | 23 | 1997 |  |  |  | mai | 06_mai | dimanche
21997 | 1997-05-05 | 1997 | 2 | 6 | 23 | 1997 |  |  |  | mai | 06_mai | lundi
21997 | 1997-05-06 | 1997 | 2 | 6 | 23 | 1997 |  |  |  | mai | 06_mai | mardi
21997 | 1997-05-07 | 1997 | 2 | 6 | 23 | 1997 |  |  |  | mai | 06_mai | mercredi
21997 | 1997-05-08 | 1997 | 2 | 6 | 23 | 1997 |  |  |  | mai | 06_mai | jeudi
21997 | 1997-05-09 | 1997 | 2 | 6 | 23 | 1997 |  |  |  | mai | 06_mai | vendredi
21997 | 1997-05-10 | 1997 | 2 | 6 | 24 | 1997 |  |  |  | mai | 06_mai | samedi
21997 | 1997-05-11 | 1997 | 2 | 6 | 24 | 1997 |  |  |  | mai | 06_mai | dimanche
21997 | 1997-05-12 | 1997 | 2 | 6 | 24 | 1997 |  |  |  | mai | 06_mai | lundi
21997 | 1997-05-13 | 1997 | 2 | 6 | 24 | 1997 |  |  |  | mai | 06_mai | mardi
21997 | 1997-05-14 | 1997 | 2 | 6 | 24 | 1997 |  |  |  | mai | 06_mai | mercredi
21997 | 1997-05-15 | 1997 | 2 | 6 | 24 | 1997 |  |  |  | mai | 06_mai | jeudi
21997 | 1997-05-16 | 1997 | 2 | 6 | 24 | 1997 |  |  |  | mai | 06_mai | vendredi
21997 | 1997-05-17 | 1997 | 2 | 6 | 25 | 1997 |  |  |  | mai | 06_mai | samedi
21997 | 1997-05-18 | 1997 | 2 | 6 | 25 | 1997 |  |  |  | mai | 06_mai | dimanche
21997 | 1997-05-19 | 1997 | 2 | 6 | 25 | 1997 |  |  |  | mai | 06_mai | lundi
21997 | 1997-05-20 | 1997 | 2 | 6 | 25 | 1997 |  |  |  | mai | 06_mai | mardi
21997 | 1997-05-21 | 1997 | 2 | 6 | 25 | 1997 |  |  |  | mai | 06_mai | mercredi
21997 | 1997-05-22 | 1997 | 2 | 6 | 25 | 1997 |  |  |  | mai | 06_mai | jeudi
21997 | 1997-05-23 | 1997 | 2 | 6 | 25 | 1997 |  |  |  | mai | 06_mai | vendredi
21997 | 1997-05-24 | 1997 | 2 | 6 | 26 | 1997 |  |  |  | mai | 06_mai | samedi
21997 | 1997-05-25 | 1997 | 2 | 6 | 26 | 1997 |  |  |  | mai | 06_mai | dimanche
21997 | 1997-05-26 | 1997 | 2 | 6 | 26 | 1997 |  |  |  | mai | 06_mai | lundi
21997 | 1997-05-27 | 1997 | 2 | 6 | 26 | 1997 |  |  |  | mai | 06_mai | mardi
21997 | 1997-05-28 | 1997 | 2 | 6 | 26 | 1997 |  |  |  | mai | 06_mai | mercredi
21997 | 1997-05-29 | 1997 | 2 | 6 | 26 | 1997 |  |  |  | mai | 06_mai | jeudi
21997date facturation | 1997-05-30 | 1997 | 2 | 6 | 26 | 1997 |  | date facturation | date relevé | mai | 06_mai | vendredi
31997 | 1997-05-31 | 1997 | 3 | 7 | 27 | 1997 |  |  |  | juin | 07_juin | samedi
31997 | 1997-06-01 | 1997 | 3 | 7 | 27 | 1997 |  |  |  | juin | 07_juin | dimanche
31997 | 1997-06-02 | 1997 | 3 | 7 | 27 | 1997 |  |  |  | juin | 07_juin | lundi
31997 | 1997-06-03 | 1997 | 3 | 7 | 27 | 1997 |  |  |  | juin | 07_juin | mardi
31997 | 1997-06-04 | 1997 | 3 | 7 | 27 | 1997 |  |  |  | juin | 07_juin | mercredi
31997 | 1997-06-05 | 1997 | 3 | 7 | 27 | 1997 |  |  |  | juin | 07_juin | jeudi
31997 | 1997-06-06 | 1997 | 3 | 7 | 27 | 1997 |  |  |  | juin | 07_juin | vendredi
31997 | 1997-06-07 | 1997 | 3 | 7 | 28 | 1997 |  |  |  | juin | 07_juin | samedi
31997 | 1997-06-08 | 1997 | 3 | 7 | 28 | 1997 |  |  |  | juin | 07_juin | dimanche
31997 | 1997-06-09 | 1997 | 3 | 7 | 28 | 1997 |  |  |  | juin | 07_juin | lundi
31997 | 1997-06-10 | 1997 | 3 | 7 | 28 | 1997 |  |  |  | juin | 07_juin | mardi
31997 | 1997-06-11 | 1997 | 3 | 7 | 28 | 1997 |  |  |  | juin | 07_juin | mercredi
31997 | 1997-06-12 | 1997 | 3 | 7 | 28 | 1997 |  |  |  | juin | 07_juin | jeudi
31997 | 1997-06-13 | 1997 | 3 | 7 | 28 | 1997 |  |  |  | juin | 07_juin | vendredi
31997 | 1997-06-14 | 1997 | 3 | 7 | 29 | 1997 |  |  |  | juin | 07_juin | samedi
31997 | 1997-06-15 | 1997 | 3 | 7 | 29 | 1997 |  |  |  | juin | 07_juin | dimanche
31997 | 1997-06-16 | 1997 | 3 | 7 | 29 | 1997 |  |  |  | juin | 07_juin | lundi
31997 | 1997-06-17 | 1997 | 3 | 7 | 29 | 1997 |  |  |  | juin | 07_juin | mardi
31997 | 1997-06-18 | 1997 | 3 | 7 | 29 | 1997 |  |  |  | juin | 07_juin | mercredi
31997 | 1997-06-19 | 1997 | 3 | 7 | 29 | 1997 |  |  |  | juin | 07_juin | jeudi
31997 | 1997-06-20 | 1997 | 3 | 7 | 29 | 1997 |  |  |  | juin | 07_juin | vendredi
31997 | 1997-06-21 | 1997 | 3 | 7 | 30 | 1997 |  |  |  | juin | 07_juin | samedi
31997 | 1997-06-22 | 1997 | 3 | 7 | 30 | 1997 |  |  |  | juin | 07_juin | dimanche
31997 | 1997-06-23 | 1997 | 3 | 7 | 30 | 1997 |  |  |  | juin | 07_juin | lundi
31997 | 1997-06-24 | 1997 | 3 | 7 | 30 | 1997 |  |  |  | juin | 07_juin | mardi
31997 | 1997-06-25 | 1997 | 3 | 7 | 30 | 1997 |  |  |  | juin | 07_juin | mercredi
31997 | 1997-06-26 | 1997 | 3 | 7 | 30 | 1997 |  |  |  | juin | 07_juin | jeudi
31997 | 1997-06-27 | 1997 | 3 | 7 | 30 | 1997 |  |  | date relevé | juin | 07_juin | vendredi
31997 | 1997-06-28 | 1997 | 3 | 8 | 31 | 1997 |  |  |  | juillet | 08_juillet | samedi
31997 | 1997-06-29 | 1997 | 3 | 8 | 31 | 1997 |  |  |  | juillet | 08_juillet | dimanche
31997 | 1997-06-30 | 1997 | 3 | 8 | 31 | 1997 |  |  |  | juillet | 08_juillet | lundi
31997 | 1997-07-01 | 1997 | 3 | 8 | 31 | 1997 |  |  |  | juillet | 08_juillet | mardi
31997 | 1997-07-02 | 1997 | 3 | 8 | 31 | 1997 |  |  |  | juillet | 08_juillet | mercredi
31997 | 1997-07-03 | 1997 | 3 | 8 | 31 | 1997 |  |  |  | juillet | 08_juillet | jeudi
31997 | 1997-07-04 | 1997 | 3 | 8 | 31 | 1997 |  |  |  | juillet | 08_juillet | vendredi
31997 | 1997-07-05 | 1997 | 3 | 8 | 32 | 1997 |  |  |  | juillet | 08_juillet | samedi
31997 | 1997-07-06 | 1997 | 3 | 8 | 32 | 1997 |  |  |  | juillet | 08_juillet | dimanche
31997 | 1997-07-07 | 1997 | 3 | 8 | 32 | 1997 |  |  |  | juillet | 08_juillet | lundi
31997 | 1997-07-08 | 1997 | 3 | 8 | 32 | 1997 |  |  |  | juillet | 08_juillet | mardi
31997 | 1997-07-09 | 1997 | 3 | 8 | 32 | 1997 |  |  |  | juillet | 08_juillet | mercredi
31997 | 1997-07-10 | 1997 | 3 | 8 | 32 | 1997 |  |  |  | juillet | 08_juillet | jeudi
31997 | 1997-07-11 | 1997 | 3 | 8 | 32 | 1997 |  |  |  | juillet | 08_juillet | vendredi
31997 | 1997-07-12 | 1997 | 3 | 8 | 33 | 1997 |  |  |  | juillet | 08_juillet | samedi
31997 | 1997-07-13 | 1997 | 3 | 8 | 33 | 1997 |  |  |  | juillet | 08_juillet | dimanche
31997 | 1997-07-14 | 1997 | 3 | 8 | 33 | 1997 |  |  |  | juillet | 08_juillet | lundi
31997 | 1997-07-15 | 1997 | 3 | 8 | 33 | 1997 |  |  |  | juillet | 08_juillet | mardi
31997 | 1997-07-16 | 1997 | 3 | 8 | 33 | 1997 |  |  |  | juillet | 08_juillet | mercredi
31997 | 1997-07-17 | 1997 | 3 | 8 | 33 | 1997 |  |  |  | juillet | 08_juillet | jeudi
31997 | 1997-07-18 | 1997 | 3 | 8 | 33 | 1997 |  |  |  | juillet | 08_juillet | vendredi
31997 | 1997-07-19 | 1997 | 3 | 8 | 34 | 1997 |  |  |  | juillet | 08_juillet | samedi
31997 | 1997-07-20 | 1997 | 3 | 8 | 34 | 1997 |  |  |  | juillet | 08_juillet | dimanche
31997 | 1997-07-21 | 1997 | 3 | 8 | 34 | 1997 |  |  |  | juillet | 08_juillet | lundi
31997 | 1997-07-22 | 1997 | 3 | 8 | 34 | 1997 |  |  |  | juillet | 08_juillet | mardi
31997 | 1997-07-23 | 1997 | 3 | 8 | 34 | 1997 |  |  |  | juillet | 08_juillet | mercredi
31997 | 1997-07-24 | 1997 | 3 | 8 | 34 | 1997 |  |  |  | juillet | 08_juillet | jeudi
31997 | 1997-07-25 | 1997 | 3 | 8 | 34 | 1997 |  |  |  | juillet | 08_juillet | vendredi
31997 | 1997-07-26 | 1997 | 3 | 8 | 35 | 1997 |  |  |  | juillet | 08_juillet | samedi
31997 | 1997-07-27 | 1997 | 3 | 8 | 35 | 1997 |  |  |  | juillet | 08_juillet | dimanche
31997 | 1997-07-28 | 1997 | 3 | 8 | 35 | 1997 |  |  |  | juillet | 08_juillet | lundi
31997 | 1997-07-29 | 1997 | 3 | 8 | 35 | 1997 |  |  |  | juillet | 08_juillet | mardi
31997 | 1997-07-30 | 1997 | 3 | 8 | 35 | 1997 |  |  |  | juillet | 08_juillet | mercredi
31997 | 1997-07-31 | 1997 | 3 | 8 | 35 | 1997 |  |  |  | juillet | 08_juillet | jeudi
31997 | 1997-08-01 | 1997 | 3 | 8 | 35 | 1997 |  |  | date relevé | juillet | 08_juillet | vendredi
31997 | 1997-08-02 | 1997 | 3 | 9 | 36 | 1998 |  |  |  | août | 09_août | samedi
31997 | 1997-08-03 | 1997 | 3 | 9 | 36 | 1998 |  |  |  | août | 09_août | dimanche
31997 | 1997-08-04 | 1997 | 3 | 9 | 36 | 1998 |  |  |  | août | 09_août | lundi
31997 | 1997-08-05 | 1997 | 3 | 9 | 36 | 1998 |  |  |  | août | 09_août | mardi
31997 | 1997-08-06 | 1997 | 3 | 9 | 36 | 1998 |  |  |  | août | 09_août | mercredi
31997 | 1997-08-07 | 1997 | 3 | 9 | 36 | 1998 |  |  |  | août | 09_août | jeudi
31997 | 1997-08-08 | 1997 | 3 | 9 | 36 | 1998 |  |  |  | août | 09_août | vendredi
31997 | 1997-08-09 | 1997 | 3 | 9 | 37 | 1998 |  |  |  | août | 09_août | samedi
31997 | 1997-08-10 | 1997 | 3 | 9 | 37 | 1998 |  |  |  | août | 09_août | dimanche
31997 | 1997-08-11 | 1997 | 3 | 9 | 37 | 1998 |  |  |  | août | 09_août | lundi
31997 | 1997-08-12 | 1997 | 3 | 9 | 37 | 1998 |  |  |  | août | 09_août | mardi
31997 | 1997-08-13 | 1997 | 3 | 9 | 37 | 1998 |  |  |  | août | 09_août | mercredi
31997 | 1997-08-14 | 1997 | 3 | 9 | 37 | 1998 |  |  |  | août | 09_août | jeudi
31997 | 1997-08-15 | 1997 | 3 | 9 | 37 | 1998 |  |  |  | août | 09_août | vendredi
31997 | 1997-08-16 | 1997 | 3 | 9 | 38 | 1998 |  |  |  | août | 09_août | samedi
31997 | 1997-08-17 | 1997 | 3 | 9 | 38 | 1998 |  |  |  | août | 09_août | dimanche
31997 | 1997-08-18 | 1997 | 3 | 9 | 38 | 1998 |  |  |  | août | 09_août | lundi
31997 | 1997-08-19 | 1997 | 3 | 9 | 38 | 1998 |  |  |  | août | 09_août | mardi
31997 | 1997-08-20 | 1997 | 3 | 9 | 38 | 1998 |  |  |  | août | 09_août | mercredi
31997 | 1997-08-21 | 1997 | 3 | 9 | 38 | 1998 |  |  |  | août | 09_août | jeudi
31997 | 1997-08-22 | 1997 | 3 | 9 | 38 | 1998 |  |  |  | août | 09_août | vendredi
31997 | 1997-08-23 | 1997 | 3 | 9 | 39 | 1998 |  |  |  | août | 09_août | samedi
31997 | 1997-08-24 | 1997 | 3 | 9 | 39 | 1998 |  |  |  | août | 09_août | dimanche
31997 | 1997-08-25 | 1997 | 3 | 9 | 39 | 1998 |  |  |  | août | 09_août | lundi
31997 | 1997-08-26 | 1997 | 3 | 9 | 39 | 1998 |  |  |  | août | 09_août | mardi
31997 | 1997-08-27 | 1997 | 3 | 9 | 39 | 1998 |  |  |  | août | 09_août | mercredi
31997 | 1997-08-28 | 1997 | 3 | 9 | 39 | 1998 |  |  |  | août | 09_août | jeudi
31997date facturation | 1997-08-29 | 1997 | 3 | 9 | 39 | 1998 |  | date facturation | date relevé | août | 09_août | vendredi
41997 | 1997-08-30 | 1997 | 4 | 10 | 40 | 1998 |  |  |  | septembre | 10_septembre | samedi
41997 | 1997-08-31 | 1997 | 4 | 10 | 40 | 1998 |  |  |  | septembre | 10_septembre | dimanche
41997 | 1997-09-01 | 1997 | 4 | 10 | 40 | 1998 |  |  |  | septembre | 10_septembre | lundi
41997 | 1997-09-02 | 1997 | 4 | 10 | 40 | 1998 |  |  |  | septembre | 10_septembre | mardi
41997 | 1997-09-03 | 1997 | 4 | 10 | 40 | 1998 |  |  |  | septembre | 10_septembre | mercredi
41997 | 1997-09-04 | 1997 | 4 | 10 | 40 | 1998 |  |  |  | septembre | 10_septembre | jeudi
41997 | 1997-09-05 | 1997 | 4 | 10 | 40 | 1998 |  |  |  | septembre | 10_septembre | vendredi
41997 | 1997-09-06 | 1997 | 4 | 10 | 41 | 1998 |  |  |  | septembre | 10_septembre | samedi
41997 | 1997-09-07 | 1997 | 4 | 10 | 41 | 1998 |  |  |  | septembre | 10_septembre | dimanche
41997 | 1997-09-08 | 1997 | 4 | 10 | 41 | 1998 |  |  |  | septembre | 10_septembre | lundi
41997 | 1997-09-09 | 1997 | 4 | 10 | 41 | 1998 |  |  |  | septembre | 10_septembre | mardi
41997 | 1997-09-10 | 1997 | 4 | 10 | 41 | 1998 |  |  |  | septembre | 10_septembre | mercredi
41997 | 1997-09-11 | 1997 | 4 | 10 | 41 | 1998 |  |  |  | septembre | 10_septembre | jeudi
41997 | 1997-09-12 | 1997 | 4 | 10 | 41 | 1998 |  |  |  | septembre | 10_septembre | vendredi
41997 | 1997-09-13 | 1997 | 4 | 10 | 42 | 1998 |  |  |  | septembre | 10_septembre | samedi
41997 | 1997-09-14 | 1997 | 4 | 10 | 42 | 1998 |  |  |  | septembre | 10_septembre | dimanche
41997 | 1997-09-15 | 1997 | 4 | 10 | 42 | 1998 |  |  |  | septembre | 10_septembre | lundi
41997 | 1997-09-16 | 1997 | 4 | 10 | 42 | 1998 |  |  |  | septembre | 10_septembre | mardi
41997 | 1997-09-17 | 1997 | 4 | 10 | 42 | 1998 |  |  |  | septembre | 10_septembre | mercredi
41997 | 1997-09-18 | 1997 | 4 | 10 | 42 | 1998 |  |  |  | septembre | 10_septembre | jeudi
41997 | 1997-09-19 | 1997 | 4 | 10 | 42 | 1998 |  |  |  | septembre | 10_septembre | vendredi
41997 | 1997-09-20 | 1997 | 4 | 10 | 43 | 1998 |  |  |  | septembre | 10_septembre | samedi
41997 | 1997-09-21 | 1997 | 4 | 10 | 43 | 1998 |  |  |  | septembre | 10_septembre | dimanche
41997 | 1997-09-22 | 1997 | 4 | 10 | 43 | 1998 |  |  |  | septembre | 10_septembre | lundi
41997 | 1997-09-23 | 1997 | 4 | 10 | 43 | 1998 |  |  |  | septembre | 10_septembre | mardi
41997 | 1997-09-24 | 1997 | 4 | 10 | 43 | 1998 |  |  |  | septembre | 10_septembre | mercredi
41997 | 1997-09-25 | 1997 | 4 | 10 | 43 | 1998 |  |  |  | septembre | 10_septembre | jeudi
41997 | 1997-09-26 | 1997 | 4 | 10 | 43 | 1998 |  |  |  | septembre | 10_septembre | vendredi
41997 | 1997-09-27 | 1997 | 4 | 10 | 44 | 1998 |  |  |  | septembre | 10_septembre | samedi
41997 | 1997-09-28 | 1997 | 4 | 10 | 44 | 1998 |  |  |  | septembre | 10_septembre | dimanche
41997 | 1997-09-29 | 1997 | 4 | 10 | 44 | 1998 |  |  |  | septembre | 10_septembre | lundi
41997 | 1997-09-30 | 1997 | 4 | 10 | 44 | 1998 |  |  |  | septembre | 10_septembre | mardi
41997 | 1997-10-01 | 1997 | 4 | 10 | 44 | 1998 |  |  |  | septembre | 10_septembre | mercredi
41997 | 1997-10-02 | 1997 | 4 | 10 | 44 | 1998 |  |  |  | septembre | 10_septembre | jeudi
41997 | 1997-10-03 | 1997 | 4 | 10 | 44 | 1998 |  |  | date relevé | septembre | 10_septembre | vendredi
41997 | 1997-10-04 | 1997 | 4 | 11 | 45 | 1998 |  |  |  | octobre | 11_octobre | samedi
41997 | 1997-10-05 | 1997 | 4 | 11 | 45 | 1998 |  |  |  | octobre | 11_octobre | dimanche
41997 | 1997-10-06 | 1997 | 4 | 11 | 45 | 1998 |  |  |  | octobre | 11_octobre | lundi
41997 | 1997-10-07 | 1997 | 4 | 11 | 45 | 1998 |  |  |  | octobre | 11_octobre | mardi
41997 | 1997-10-08 | 1997 | 4 | 11 | 45 | 1998 |  |  |  | octobre | 11_octobre | mercredi
41997 | 1997-10-09 | 1997 | 4 | 11 | 45 | 1998 |  |  |  | octobre | 11_octobre | jeudi
41997 | 1997-10-10 | 1997 | 4 | 11 | 45 | 1998 |  |  |  | octobre | 11_octobre | vendredi
41997 | 1997-10-11 | 1997 | 4 | 11 | 46 | 1998 |  |  |  | octobre | 11_octobre | samedi
41997 | 1997-10-12 | 1997 | 4 | 11 | 46 | 1998 |  |  |  | octobre | 11_octobre | dimanche
41997 | 1997-10-13 | 1997 | 4 | 11 | 46 | 1998 |  |  |  | octobre | 11_octobre | lundi
41997 | 1997-10-14 | 1997 | 4 | 11 | 46 | 1998 |  |  |  | octobre | 11_octobre | mardi
41997 | 1997-10-15 | 1997 | 4 | 11 | 46 | 1998 |  |  |  | octobre | 11_octobre | mercredi
41997 | 1997-10-16 | 1997 | 4 | 11 | 46 | 1998 |  |  |  | octobre | 11_octobre | jeudi
41997 | 1997-10-17 | 1997 | 4 | 11 | 46 | 1998 |  |  |  | octobre | 11_octobre | vendredi
41997 | 1997-10-18 | 1997 | 4 | 11 | 47 | 1998 |  |  |  | octobre | 11_octobre | samedi
41997 | 1997-10-19 | 1997 | 4 | 11 | 47 | 1998 |  |  |  | octobre | 11_octobre | dimanche
41997 | 1997-10-20 | 1997 | 4 | 11 | 47 | 1998 |  |  |  | octobre | 11_octobre | lundi
41997 | 1997-10-21 | 1997 | 4 | 11 | 47 | 1998 |  |  |  | octobre | 11_octobre | mardi
41997 | 1997-10-22 | 1997 | 4 | 11 | 47 | 1998 |  |  |  | octobre | 11_octobre | mercredi
41997 | 1997-10-23 | 1997 | 4 | 11 | 47 | 1998 |  |  |  | octobre | 11_octobre | jeudi
41997 | 1997-10-24 | 1997 | 4 | 11 | 47 | 1998 |  |  |  | octobre | 11_octobre | vendredi
41997 | 1997-10-25 | 1997 | 4 | 11 | 48 | 1998 |  |  |  | octobre | 11_octobre | samedi
41997 | 1997-10-26 | 1997 | 4 | 11 | 48 | 1998 |  |  |  | octobre | 11_octobre | dimanche
41997 | 1997-10-27 | 1997 | 4 | 11 | 48 | 1998 |  |  |  | octobre | 11_octobre | lundi
41997 | 1997-10-28 | 1997 | 4 | 11 | 48 | 1998 |  |  |  | octobre | 11_octobre | mardi
41997 | 1997-10-29 | 1997 | 4 | 11 | 48 | 1998 |  |  |  | octobre | 11_octobre | mercredi
41997 | 1997-10-30 | 1997 | 4 | 11 | 48 | 1998 |  |  |  | octobre | 11_octobre | jeudi
41997 | 1997-10-31 | 1997 | 4 | 11 | 48 | 1998 |  |  | date relevé | octobre | 11_octobre | vendredi
41997 | 1997-11-01 | 1997 | 4 | 12 | 49 | 1998 |  |  |  | novembre | 12_novembre | samedi
41997 | 1997-11-02 | 1997 | 4 | 12 | 49 | 1998 |  |  |  | novembre | 12_novembre | dimanche
41997 | 1997-11-03 | 1997 | 4 | 12 | 49 | 1998 |  |  |  | novembre | 12_novembre | lundi
41997 | 1997-11-04 | 1997 | 4 | 12 | 49 | 1998 |  |  |  | novembre | 12_novembre | mardi
41997 | 1997-11-05 | 1997 | 4 | 12 | 49 | 1998 |  |  |  | novembre | 12_novembre | mercredi
41997 | 1997-11-06 | 1997 | 4 | 12 | 49 | 1998 |  |  |  | novembre | 12_novembre | jeudi
41997 | 1997-11-07 | 1997 | 4 | 12 | 49 | 1998 |  |  |  | novembre | 12_novembre | vendredi
41997 | 1997-11-08 | 1997 | 4 | 12 | 50 | 1998 |  |  |  | novembre | 12_novembre | samedi
41997 | 1997-11-09 | 1997 | 4 | 12 | 50 | 1998 |  |  |  | novembre | 12_novembre | dimanche
41997 | 1997-11-10 | 1997 | 4 | 12 | 50 | 1998 |  |  |  | novembre | 12_novembre | lundi
41997 | 1997-11-11 | 1997 | 4 | 12 | 50 | 1998 |  |  |  | novembre | 12_novembre | mardi
41997 | 1997-11-12 | 1997 | 4 | 12 | 50 | 1998 |  |  |  | novembre | 12_novembre | mercredi
41997 | 1997-11-13 | 1997 | 4 | 12 | 50 | 1998 |  |  |  | novembre | 12_novembre | jeudi
41997 | 1997-11-14 | 1997 | 4 | 12 | 50 | 1998 |  |  |  | novembre | 12_novembre | vendredi
41997 | 1997-11-15 | 1997 | 4 | 12 | 51 | 1998 |  |  |  | novembre | 12_novembre | samedi
41997 | 1997-11-16 | 1997 | 4 | 12 | 51 | 1998 |  |  |  | novembre | 12_novembre | dimanche
41997 | 1997-11-17 | 1997 | 4 | 12 | 51 | 1998 |  |  |  | novembre | 12_novembre | lundi
41997 | 1997-11-18 | 1997 | 4 | 12 | 51 | 1998 |  |  |  | novembre | 12_novembre | mardi
41997 | 1997-11-19 | 1997 | 4 | 12 | 51 | 1998 |  |  |  | novembre | 12_novembre | mercredi
41997 | 1997-11-20 | 1997 | 4 | 12 | 51 | 1998 |  |  |  | novembre | 12_novembre | jeudi
41997 | 1997-11-21 | 1997 | 4 | 12 | 51 | 1998 |  |  |  | novembre | 12_novembre | vendredi
41997 | 1997-11-22 | 1997 | 4 | 12 | 52 | 1998 |  |  |  | novembre | 12_novembre | samedi
41997 | 1997-11-23 | 1997 | 4 | 12 | 52 | 1998 |  |  |  | novembre | 12_novembre | dimanche
41997 | 1997-11-24 | 1997 | 4 | 12 | 52 | 1998 |  |  |  | novembre | 12_novembre | lundi
41997 | 1997-11-25 | 1997 | 4 | 12 | 52 | 1998 |  |  |  | novembre | 12_novembre | mardi
41997 | 1997-11-26 | 1997 | 4 | 12 | 52 | 1998 |  |  |  | novembre | 12_novembre | mercredi
41997 | 1997-11-27 | 1997 | 4 | 12 | 52 | 1998 |  |  |  | novembre | 12_novembre | jeudi
41997date facturation | 1997-11-28 | 1997 | 4 | 12 | 52 | 1998 |  | date facturation | date relevé | novembre | 12_novembre | vendredi
11998 | 1997-11-29 | 1998 | 1 | 1 | 1 | 1998 |  |  |  | décembre | 01_décembre | samedi
11998 | 1997-11-30 | 1998 | 1 | 1 | 1 | 1998 |  |  |  | décembre | 01_décembre | dimanche
11998 | 1997-12-01 | 1998 | 1 | 1 | 1 | 1998 |  |  |  | décembre | 01_décembre | lundi
11998 | 1997-12-02 | 1998 | 1 | 1 | 1 | 1998 |  |  |  | décembre | 01_décembre | mardi
11998 | 1997-12-03 | 1998 | 1 | 1 | 1 | 1998 |  |  |  | décembre | 01_décembre | mercredi
11998 | 1997-12-04 | 1998 | 1 | 1 | 1 | 1998 |  |  |  | décembre | 01_décembre | jeudi
11998 | 1997-12-05 | 1998 | 1 | 1 | 1 | 1998 |  |  |  | décembre | 01_décembre | vendredi
11998 | 1997-12-06 | 1998 | 1 | 1 | 2 | 1998 |  |  |  | décembre | 01_décembre | samedi
11998 | 1997-12-07 | 1998 | 1 | 1 | 2 | 1998 |  |  |  | décembre | 01_décembre | dimanche
11998 | 1997-12-08 | 1998 | 1 | 1 | 2 | 1998 |  |  |  | décembre | 01_décembre | lundi
11998 | 1997-12-09 | 1998 | 1 | 1 | 2 | 1998 |  |  |  | décembre | 01_décembre | mardi
11998 | 1997-12-10 | 1998 | 1 | 1 | 2 | 1998 |  |  |  | décembre | 01_décembre | mercredi
11998 | 1997-12-11 | 1998 | 1 | 1 | 2 | 1998 |  |  |  | décembre | 01_décembre | jeudi
11998 | 1997-12-12 | 1998 | 1 | 1 | 2 | 1998 |  |  |  | décembre | 01_décembre | vendredi
11998 | 1997-12-13 | 1998 | 1 | 1 | 3 | 1998 |  |  |  | décembre | 01_décembre | samedi
11998 | 1997-12-14 | 1998 | 1 | 1 | 3 | 1998 |  |  |  | décembre | 01_décembre | dimanche
11998 | 1997-12-15 | 1998 | 1 | 1 | 3 | 1998 |  |  |  | décembre | 01_décembre | lundi
11998 | 1997-12-16 | 1998 | 1 | 1 | 3 | 1998 |  |  |  | décembre | 01_décembre | mardi
11998 | 1997-12-17 | 1998 | 1 | 1 | 3 | 1998 |  |  |  | décembre | 01_décembre | mercredi
11998 | 1997-12-18 | 1998 | 1 | 1 | 3 | 1998 |  |  |  | décembre | 01_décembre | jeudi
11998 | 1997-12-19 | 1998 | 1 | 1 | 3 | 1998 |  |  |  | décembre | 01_décembre | vendredi
11998 | 1997-12-20 | 1998 | 1 | 1 | 4 | 1998 |  |  |  | décembre | 01_décembre | samedi
11998 | 1997-12-21 | 1998 | 1 | 1 | 4 | 1998 |  |  |  | décembre | 01_décembre | dimanche
11998 | 1997-12-22 | 1998 | 1 | 1 | 4 | 1998 |  |  |  | décembre | 01_décembre | lundi
11998 | 1997-12-23 | 1998 | 1 | 1 | 4 | 1998 |  |  |  | décembre | 01_décembre | mardi
11998 | 1997-12-24 | 1998 | 1 | 1 | 4 | 1998 |  |  |  | décembre | 01_décembre | mercredi
11998 | 1997-12-25 | 1998 | 1 | 1 | 4 | 1998 |  |  |  | décembre | 01_décembre | jeudi
11998 | 1997-12-26 | 1998 | 1 | 1 | 4 | 1998 |  |  |  | décembre | 01_décembre | vendredi
11998 | 1997-12-27 | 1998 | 1 | 1 | 5 | 1998 |  |  |  | décembre | 01_décembre | samedi
11998 | 1997-12-28 | 1998 | 1 | 1 | 5 | 1998 |  |  |  | décembre | 01_décembre | dimanche
11998 | 1997-12-29 | 1998 | 1 | 1 | 5 | 1998 |  |  |  | décembre | 01_décembre | lundi
11998 | 1997-12-30 | 1998 | 1 | 1 | 5 | 1998 |  |  |  | décembre | 01_décembre | mardi
11998 | 1997-12-31 | 1998 | 1 | 1 | 5 | 1998 |  |  |  | décembre | 01_décembre | mercredi
11998 | 1998-01-01 | 1998 | 1 | 1 | 5 | 1998 |  |  |  | décembre | 01_décembre | jeudi
11998 | 1998-01-02 | 1998 | 1 | 1 | 5 | 1998 |  |  | date relevé | décembre | 01_décembre | vendredi
11998 | 1998-01-03 | 1998 | 1 | 2 | 6 | 1998 |  |  |  | janvier | 02_janvier | samedi
11998 | 1998-01-04 | 1998 | 1 | 2 | 6 | 1998 |  |  |  | janvier | 02_janvier | dimanche
11998 | 1998-01-05 | 1998 | 1 | 2 | 6 | 1998 |  |  |  | janvier | 02_janvier | lundi
11998 | 1998-01-06 | 1998 | 1 | 2 | 6 | 1998 |  |  |  | janvier | 02_janvier | mardi
11998 | 1998-01-07 | 1998 | 1 | 2 | 6 | 1998 |  |  |  | janvier | 02_janvier | mercredi
11998 | 1998-01-08 | 1998 | 1 | 2 | 6 | 1998 |  |  |  | janvier | 02_janvier | jeudi
11998 | 1998-01-09 | 1998 | 1 | 2 | 6 | 1998 |  |  |  | janvier | 02_janvier | vendredi
11998 | 1998-01-10 | 1998 | 1 | 2 | 7 | 1998 |  |  |  | janvier | 02_janvier | samedi
11998 | 1998-01-11 | 1998 | 1 | 2 | 7 | 1998 |  |  |  | janvier | 02_janvier | dimanche
11998 | 1998-01-12 | 1998 | 1 | 2 | 7 | 1998 |  |  |  | janvier | 02_janvier | lundi
11998 | 1998-01-13 | 1998 | 1 | 2 | 7 | 1998 |  |  |  | janvier | 02_janvier | mardi
11998 | 1998-01-14 | 1998 | 1 | 2 | 7 | 1998 |  |  |  | janvier | 02_janvier | mercredi
11998 | 1998-01-15 | 1998 | 1 | 2 | 7 | 1998 |  |  |  | janvier | 02_janvier | jeudi
11998 | 1998-01-16 | 1998 | 1 | 2 | 7 | 1998 |  |  |  | janvier | 02_janvier | vendredi
11998 | 1998-01-17 | 1998 | 1 | 2 | 8 | 1998 |  |  |  | janvier | 02_janvier | samedi
11998 | 1998-01-18 | 1998 | 1 | 2 | 8 | 1998 |  |  |  | janvier | 02_janvier | dimanche
11998 | 1998-01-19 | 1998 | 1 | 2 | 8 | 1998 |  |  |  | janvier | 02_janvier | lundi
11998 | 1998-01-20 | 1998 | 1 | 2 | 8 | 1998 |  |  |  | janvier | 02_janvier | mardi
11998 | 1998-01-21 | 1998 | 1 | 2 | 8 | 1998 |  |  |  | janvier | 02_janvier | mercredi
11998 | 1998-01-22 | 1998 | 1 | 2 | 8 | 1998 |  |  |  | janvier | 02_janvier | jeudi
11998 | 1998-01-23 | 1998 | 1 | 2 | 8 | 1998 |  |  |  | janvier | 02_janvier | vendredi
11998 | 1998-01-24 | 1998 | 1 | 2 | 9 | 1998 |  |  |  | janvier | 02_janvier | samedi
11998 | 1998-01-25 | 1998 | 1 | 2 | 9 | 1998 |  |  |  | janvier | 02_janvier | dimanche
11998 | 1998-01-26 | 1998 | 1 | 2 | 9 | 1998 |  |  |  | janvier | 02_janvier | lundi
11998 | 1998-01-27 | 1998 | 1 | 2 | 9 | 1998 |  |  |  | janvier | 02_janvier | mardi
11998 | 1998-01-28 | 1998 | 1 | 2 | 9 | 1998 |  |  |  | janvier | 02_janvier | mercredi
11998 | 1998-01-29 | 1998 | 1 | 2 | 9 | 1998 |  |  |  | janvier | 02_janvier | jeudi
11998 | 1998-01-30 | 1998 | 1 | 2 | 9 | 1998 |  |  | date relevé | janvier | 02_janvier | vendredi
11998 | 1998-01-31 | 1998 | 1 | 3 | 10 | 1998 |  |  |  | février | 03_février | samedi
11998 | 1998-02-01 | 1998 | 1 | 3 | 10 | 1998 |  |  |  | février | 03_février | dimanche
11998 | 1998-02-02 | 1998 | 1 | 3 | 10 | 1998 |  |  |  | février | 03_février | lundi
11998 | 1998-02-03 | 1998 | 1 | 3 | 10 | 1998 |  |  |  | février | 03_février | mardi
11998 | 1998-02-04 | 1998 | 1 | 3 | 10 | 1998 |  |  |  | février | 03_février | mercredi
11998 | 1998-02-05 | 1998 | 1 | 3 | 10 | 1998 |  |  |  | février | 03_février | jeudi
11998 | 1998-02-06 | 1998 | 1 | 3 | 10 | 1998 |  |  |  | février | 03_février | vendredi
11998 | 1998-02-07 | 1998 | 1 | 3 | 11 | 1998 |  |  |  | février | 03_février | samedi
11998 | 1998-02-08 | 1998 | 1 | 3 | 11 | 1998 |  |  |  | février | 03_février | dimanche
11998 | 1998-02-09 | 1998 | 1 | 3 | 11 | 1998 |  |  |  | février | 03_février | lundi
11998 | 1998-02-10 | 1998 | 1 | 3 | 11 | 1998 |  |  |  | février | 03_février | mardi
11998 | 1998-02-11 | 1998 | 1 | 3 | 11 | 1998 |  |  |  | février | 03_février | mercredi
11998 | 1998-02-12 | 1998 | 1 | 3 | 11 | 1998 |  |  |  | février | 03_février | jeudi
11998 | 1998-02-13 | 1998 | 1 | 3 | 11 | 1998 |  |  |  | février | 03_février | vendredi
11998 | 1998-02-14 | 1998 | 1 | 3 | 12 | 1998 |  |  |  | février | 03_février | samedi
11998 | 1998-02-15 | 1998 | 1 | 3 | 12 | 1998 |  |  |  | février | 03_février | dimanche
11998 | 1998-02-16 | 1998 | 1 | 3 | 12 | 1998 |  |  |  | février | 03_février | lundi
11998 | 1998-02-17 | 1998 | 1 | 3 | 12 | 1998 |  |  |  | février | 03_février | mardi
11998 | 1998-02-18 | 1998 | 1 | 3 | 12 | 1998 |  |  |  | février | 03_février | mercredi
11998 | 1998-02-19 | 1998 | 1 | 3 | 12 | 1998 |  |  |  | février | 03_février | jeudi
11998 | 1998-02-20 | 1998 | 1 | 3 | 12 | 1998 |  |  |  | février | 03_février | vendredi
11998 | 1998-02-21 | 1998 | 1 | 3 | 13 | 1998 |  |  |  | février | 03_février | samedi
11998 | 1998-02-22 | 1998 | 1 | 3 | 13 | 1998 |  |  |  | février | 03_février | dimanche
11998 | 1998-02-23 | 1998 | 1 | 3 | 13 | 1998 |  |  |  | février | 03_février | lundi
11998 | 1998-02-24 | 1998 | 1 | 3 | 13 | 1998 |  |  |  | février | 03_février | mardi
11998 | 1998-02-25 | 1998 | 1 | 3 | 13 | 1998 |  |  |  | février | 03_février | mercredi
11998 | 1998-02-26 | 1998 | 1 | 3 | 13 | 1998 |  |  |  | février | 03_février | jeudi
11998date facturation | 1998-02-27 | 1998 | 1 | 3 | 13 | 1998 |  | date facturation | date relevé | février | 03_février | vendredi
21998 | 1998-02-28 | 1998 | 2 | 4 | 14 | 1998 |  |  |  | mars | 04_mars | samedi
21998 | 1998-03-01 | 1998 | 2 | 4 | 14 | 1998 |  |  |  | mars | 04_mars | dimanche
21998 | 1998-03-02 | 1998 | 2 | 4 | 14 | 1998 |  |  |  | mars | 04_mars | lundi
21998 | 1998-03-03 | 1998 | 2 | 4 | 14 | 1998 |  |  |  | mars | 04_mars | mardi
21998 | 1998-03-04 | 1998 | 2 | 4 | 14 | 1998 |  |  |  | mars | 04_mars | mercredi
21998 | 1998-03-05 | 1998 | 2 | 4 | 14 | 1998 |  |  |  | mars | 04_mars | jeudi
21998 | 1998-03-06 | 1998 | 2 | 4 | 14 | 1998 |  |  |  | mars | 04_mars | vendredi
21998 | 1998-03-07 | 1998 | 2 | 4 | 15 | 1998 |  |  |  | mars | 04_mars | samedi
21998 | 1998-03-08 | 1998 | 2 | 4 | 15 | 1998 |  |  |  | mars | 04_mars | dimanche
21998 | 1998-03-09 | 1998 | 2 | 4 | 15 | 1998 |  |  |  | mars | 04_mars | lundi
21998 | 1998-03-10 | 1998 | 2 | 4 | 15 | 1998 |  |  |  | mars | 04_mars | mardi
21998 | 1998-03-11 | 1998 | 2 | 4 | 15 | 1998 |  |  |  | mars | 04_mars | mercredi
21998 | 1998-03-12 | 1998 | 2 | 4 | 15 | 1998 |  |  |  | mars | 04_mars | jeudi
21998 | 1998-03-13 | 1998 | 2 | 4 | 15 | 1998 |  |  |  | mars | 04_mars | vendredi
21998 | 1998-03-14 | 1998 | 2 | 4 | 16 | 1998 |  |  |  | mars | 04_mars | samedi
21998 | 1998-03-15 | 1998 | 2 | 4 | 16 | 1998 |  |  |  | mars | 04_mars | dimanche
21998 | 1998-03-16 | 1998 | 2 | 4 | 16 | 1998 |  |  |  | mars | 04_mars | lundi
21998 | 1998-03-17 | 1998 | 2 | 4 | 16 | 1998 |  |  |  | mars | 04_mars | mardi
21998 | 1998-03-18 | 1998 | 2 | 4 | 16 | 1998 |  |  |  | mars | 04_mars | mercredi
21998 | 1998-03-19 | 1998 | 2 | 4 | 16 | 1998 |  |  |  | mars | 04_mars | jeudi
21998 | 1998-03-20 | 1998 | 2 | 4 | 16 | 1998 |  |  |  | mars | 04_mars | vendredi
21998 | 1998-03-21 | 1998 | 2 | 4 | 17 | 1998 |  |  |  | mars | 04_mars | samedi
21998 | 1998-03-22 | 1998 | 2 | 4 | 17 | 1998 |  |  |  | mars | 04_mars | dimanche
21998 | 1998-03-23 | 1998 | 2 | 4 | 17 | 1998 |  |  |  | mars | 04_mars | lundi
21998 | 1998-03-24 | 1998 | 2 | 4 | 17 | 1998 |  |  |  | mars | 04_mars | mardi
21998 | 1998-03-25 | 1998 | 2 | 4 | 17 | 1998 |  |  |  | mars | 04_mars | mercredi
21998 | 1998-03-26 | 1998 | 2 | 4 | 17 | 1998 |  |  |  | mars | 04_mars | jeudi
21998 | 1998-03-27 | 1998 | 2 | 4 | 17 | 1998 |  |  |  | mars | 04_mars | vendredi
21998 | 1998-03-28 | 1998 | 2 | 4 | 18 | 1998 |  |  |  | mars | 04_mars | samedi
21998 | 1998-03-29 | 1998 | 2 | 4 | 18 | 1998 |  |  |  | mars | 04_mars | dimanche
21998 | 1998-03-30 | 1998 | 2 | 4 | 18 | 1998 |  |  |  | mars | 04_mars | lundi
21998 | 1998-03-31 | 1998 | 2 | 4 | 18 | 1998 |  |  |  | mars | 04_mars | mardi
21998 | 1998-04-01 | 1998 | 2 | 4 | 18 | 1998 |  |  |  | mars | 04_mars | mercredi
21998 | 1998-04-02 | 1998 | 2 | 4 | 18 | 1998 |  |  |  | mars | 04_mars | jeudi
21998 | 1998-04-03 | 1998 | 2 | 4 | 18 | 1998 |  |  | date relevé | mars | 04_mars | vendredi
21998 | 1998-04-04 | 1998 | 2 | 5 | 19 | 1998 |  |  |  | avril | 05_avril | samedi
21998 | 1998-04-05 | 1998 | 2 | 5 | 19 | 1998 |  |  |  | avril | 05_avril | dimanche
21998 | 1998-04-06 | 1998 | 2 | 5 | 19 | 1998 |  |  |  | avril | 05_avril | lundi
21998 | 1998-04-07 | 1998 | 2 | 5 | 19 | 1998 |  |  |  | avril | 05_avril | mardi
21998 | 1998-04-08 | 1998 | 2 | 5 | 19 | 1998 |  |  |  | avril | 05_avril | mercredi
21998 | 1998-04-09 | 1998 | 2 | 5 | 19 | 1998 |  |  |  | avril | 05_avril | jeudi
21998 | 1998-04-10 | 1998 | 2 | 5 | 19 | 1998 |  |  |  | avril | 05_avril | vendredi
21998 | 1998-04-11 | 1998 | 2 | 5 | 20 | 1998 |  |  |  | avril | 05_avril | samedi
21998 | 1998-04-12 | 1998 | 2 | 5 | 20 | 1998 |  |  |  | avril | 05_avril | dimanche
21998 | 1998-04-13 | 1998 | 2 | 5 | 20 | 1998 |  |  |  | avril | 05_avril | lundi
21998 | 1998-04-14 | 1998 | 2 | 5 | 20 | 1998 |  |  |  | avril | 05_avril | mardi
21998 | 1998-04-15 | 1998 | 2 | 5 | 20 | 1998 |  |  |  | avril | 05_avril | mercredi
21998 | 1998-04-16 | 1998 | 2 | 5 | 20 | 1998 |  |  |  | avril | 05_avril | jeudi
21998 | 1998-04-17 | 1998 | 2 | 5 | 20 | 1998 |  |  |  | avril | 05_avril | vendredi
21998 | 1998-04-18 | 1998 | 2 | 5 | 21 | 1998 |  |  |  | avril | 05_avril | samedi
21998 | 1998-04-19 | 1998 | 2 | 5 | 21 | 1998 |  |  |  | avril | 05_avril | dimanche
21998 | 1998-04-20 | 1998 | 2 | 5 | 21 | 1998 |  |  |  | avril | 05_avril | lundi
21998 | 1998-04-21 | 1998 | 2 | 5 | 21 | 1998 |  |  |  | avril | 05_avril | mardi
21998 | 1998-04-22 | 1998 | 2 | 5 | 21 | 1998 |  |  |  | avril | 05_avril | mercredi
21998 | 1998-04-23 | 1998 | 2 | 5 | 21 | 1998 |  |  |  | avril | 05_avril | jeudi
21998 | 1998-04-24 | 1998 | 2 | 5 | 21 | 1998 |  |  |  | avril | 05_avril | vendredi
21998 | 1998-04-25 | 1998 | 2 | 5 | 22 | 1998 |  |  |  | avril | 05_avril | samedi
21998 | 1998-04-26 | 1998 | 2 | 5 | 22 | 1998 |  |  |  | avril | 05_avril | dimanche
21998 | 1998-04-27 | 1998 | 2 | 5 | 22 | 1998 |  |  |  | avril | 05_avril | lundi
21998 | 1998-04-28 | 1998 | 2 | 5 | 22 | 1998 |  |  |  | avril | 05_avril | mardi
21998 | 1998-04-29 | 1998 | 2 | 5 | 22 | 1998 |  |  |  | avril | 05_avril | mercredi
21998 | 1998-04-30 | 1998 | 2 | 5 | 22 | 1998 |  |  |  | avril | 05_avril | jeudi
21998 | 1998-05-01 | 1998 | 2 | 5 | 22 | 1998 |  |  | date relevé | avril | 05_avril | vendredi
21998 | 1998-05-02 | 1998 | 2 | 6 | 23 | 1998 |  |  |  | mai | 06_mai | samedi
21998 | 1998-05-03 | 1998 | 2 | 6 | 23 | 1998 |  |  |  | mai | 06_mai | dimanche
21998 | 1998-05-04 | 1998 | 2 | 6 | 23 | 1998 |  |  |  | mai | 06_mai | lundi
21998 | 1998-05-05 | 1998 | 2 | 6 | 23 | 1998 |  |  |  | mai | 06_mai | mardi
21998 | 1998-05-06 | 1998 | 2 | 6 | 23 | 1998 |  |  |  | mai | 06_mai | mercredi
21998 | 1998-05-07 | 1998 | 2 | 6 | 23 | 1998 |  |  |  | mai | 06_mai | jeudi
21998 | 1998-05-08 | 1998 | 2 | 6 | 23 | 1998 |  |  |  | mai | 06_mai | vendredi
21998 | 1998-05-09 | 1998 | 2 | 6 | 24 | 1998 |  |  |  | mai | 06_mai | samedi
21998 | 1998-05-10 | 1998 | 2 | 6 | 24 | 1998 |  |  |  | mai | 06_mai | dimanche
21998 | 1998-05-11 | 1998 | 2 | 6 | 24 | 1998 |  |  |  | mai | 06_mai | lundi
21998 | 1998-05-12 | 1998 | 2 | 6 | 24 | 1998 |  |  |  | mai | 06_mai | mardi
21998 | 1998-05-13 | 1998 | 2 | 6 | 24 | 1998 |  |  |  | mai | 06_mai | mercredi
21998 | 1998-05-14 | 1998 | 2 | 6 | 24 | 1998 |  |  |  | mai | 06_mai | jeudi
21998 | 1998-05-15 | 1998 | 2 | 6 | 24 | 1998 |  |  |  | mai | 06_mai | vendredi
21998 | 1998-05-16 | 1998 | 2 | 6 | 25 | 1998 |  |  |  | mai | 06_mai | samedi
21998 | 1998-05-17 | 1998 | 2 | 6 | 25 | 1998 |  |  |  | mai | 06_mai | dimanche
21998 | 1998-05-18 | 1998 | 2 | 6 | 25 | 1998 |  |  |  | mai | 06_mai | lundi
21998 | 1998-05-19 | 1998 | 2 | 6 | 25 | 1998 |  |  |  | mai | 06_mai | mardi
21998 | 1998-05-20 | 1998 | 2 | 6 | 25 | 1998 |  |  |  | mai | 06_mai | mercredi
21998 | 1998-05-21 | 1998 | 2 | 6 | 25 | 1998 |  |  |  | mai | 06_mai | jeudi
21998date facturation | 1998-05-22 | 1998 | 2 | 6 | 25 | 1998 |  | date facturation | date relevé | mai | 06_mai | vendredi
31998 | 1998-05-23 | 1998 | 3 | 7 | 26 | 1998 |  |  |  | juin | 07_juin | samedi
31998 | 1998-05-24 | 1998 | 3 | 7 | 26 | 1998 |  |  |  | juin | 07_juin | dimanche
31998 | 1998-05-25 | 1998 | 3 | 7 | 26 | 1998 |  |  |  | juin | 07_juin | lundi
31998 | 1998-05-26 | 1998 | 3 | 7 | 26 | 1998 |  |  |  | juin | 07_juin | mardi
31998 | 1998-05-27 | 1998 | 3 | 7 | 26 | 1998 |  |  |  | juin | 07_juin | mercredi
31998 | 1998-05-28 | 1998 | 3 | 7 | 26 | 1998 |  |  |  | juin | 07_juin | jeudi
31998 | 1998-05-29 | 1998 | 3 | 7 | 26 | 1998 |  |  |  | juin | 07_juin | vendredi
31998 | 1998-05-30 | 1998 | 3 | 7 | 27 | 1998 |  |  |  | juin | 07_juin | samedi
31998 | 1998-05-31 | 1998 | 3 | 7 | 27 | 1998 |  |  |  | juin | 07_juin | dimanche
31998 | 1998-06-01 | 1998 | 3 | 7 | 27 | 1998 |  |  |  | juin | 07_juin | lundi
31998 | 1998-06-02 | 1998 | 3 | 7 | 27 | 1998 |  |  |  | juin | 07_juin | mardi
31998 | 1998-06-03 | 1998 | 3 | 7 | 27 | 1998 |  |  |  | juin | 07_juin | mercredi
31998 | 1998-06-04 | 1998 | 3 | 7 | 27 | 1998 |  |  |  | juin | 07_juin | jeudi
31998 | 1998-06-05 | 1998 | 3 | 7 | 27 | 1998 |  |  |  | juin | 07_juin | vendredi
31998 | 1998-06-06 | 1998 | 3 | 7 | 28 | 1998 |  |  |  | juin | 07_juin | samedi
31998 | 1998-06-07 | 1998 | 3 | 7 | 28 | 1998 |  |  |  | juin | 07_juin | dimanche
31998 | 1998-06-08 | 1998 | 3 | 7 | 28 | 1998 |  |  |  | juin | 07_juin | lundi
31998 | 1998-06-09 | 1998 | 3 | 7 | 28 | 1998 |  |  |  | juin | 07_juin | mardi
31998 | 1998-06-10 | 1998 | 3 | 7 | 28 | 1998 |  |  |  | juin | 07_juin | mercredi
31998 | 1998-06-11 | 1998 | 3 | 7 | 28 | 1998 |  |  |  | juin | 07_juin | jeudi
31998 | 1998-06-12 | 1998 | 3 | 7 | 28 | 1998 |  |  |  | juin | 07_juin | vendredi
31998 | 1998-06-13 | 1998 | 3 | 7 | 29 | 1998 |  |  |  | juin | 07_juin | samedi
31998 | 1998-06-14 | 1998 | 3 | 7 | 29 | 1998 |  |  |  | juin | 07_juin | dimanche
31998 | 1998-06-15 | 1998 | 3 | 7 | 29 | 1998 |  |  |  | juin | 07_juin | lundi
31998 | 1998-06-16 | 1998 | 3 | 7 | 29 | 1998 |  |  |  | juin | 07_juin | mardi
31998 | 1998-06-17 | 1998 | 3 | 7 | 29 | 1998 |  |  |  | juin | 07_juin | mercredi
31998 | 1998-06-18 | 1998 | 3 | 7 | 29 | 1998 |  |  |  | juin | 07_juin | jeudi
31998 | 1998-06-19 | 1998 | 3 | 7 | 29 | 1998 |  |  |  | juin | 07_juin | vendredi
31998 | 1998-06-20 | 1998 | 3 | 7 | 30 | 1998 |  |  |  | juin | 07_juin | samedi
31998 | 1998-06-21 | 1998 | 3 | 7 | 30 | 1998 |  |  |  | juin | 07_juin | dimanche
31998 | 1998-06-22 | 1998 | 3 | 7 | 30 | 1998 |  |  |  | juin | 07_juin | lundi
31998 | 1998-06-23 | 1998 | 3 | 7 | 30 | 1998 |  |  |  | juin | 07_juin | mardi
31998 | 1998-06-24 | 1998 | 3 | 7 | 30 | 1998 |  |  |  | juin | 07_juin | mercredi
31998 | 1998-06-25 | 1998 | 3 | 7 | 30 | 1998 |  |  |  | juin | 07_juin | jeudi
31998 | 1998-06-26 | 1998 | 3 | 7 | 30 | 1998 |  |  |  | juin | 07_juin | vendredi
31998 | 1998-06-27 | 1998 | 3 | 7 | 31 | 1998 |  |  |  | juin | 07_juin | samedi
31998 | 1998-06-28 | 1998 | 3 | 7 | 31 | 1998 |  |  |  | juin | 07_juin | dimanche
31998 | 1998-06-29 | 1998 | 3 | 7 | 31 | 1998 |  |  |  | juin | 07_juin | lundi
31998 | 1998-06-30 | 1998 | 3 | 7 | 31 | 1998 |  |  |  | juin | 07_juin | mardi
31998 | 1998-07-01 | 1998 | 3 | 7 | 31 | 1998 |  |  |  | juin | 07_juin | mercredi
31998 | 1998-07-02 | 1998 | 3 | 7 | 31 | 1998 |  |  |  | juin | 07_juin | jeudi
31998 | 1998-07-03 | 1998 | 3 | 7 | 31 | 1998 |  |  | date relevé | juin | 07_juin | vendredi
31998 | 1998-07-04 | 1998 | 3 | 8 | 32 | 1998 |  |  |  | juillet | 08_juillet | samedi
31998 | 1998-07-05 | 1998 | 3 | 8 | 32 | 1998 |  |  |  | juillet | 08_juillet | dimanche
31998 | 1998-07-06 | 1998 | 3 | 8 | 32 | 1998 |  |  |  | juillet | 08_juillet | lundi
31998 | 1998-07-07 | 1998 | 3 | 8 | 32 | 1998 |  |  |  | juillet | 08_juillet | mardi
31998 | 1998-07-08 | 1998 | 3 | 8 | 32 | 1998 |  |  |  | juillet | 08_juillet | mercredi
31998 | 1998-07-09 | 1998 | 3 | 8 | 32 | 1998 |  |  |  | juillet | 08_juillet | jeudi
31998 | 1998-07-10 | 1998 | 3 | 8 | 32 | 1998 |  |  |  | juillet | 08_juillet | vendredi
31998 | 1998-07-11 | 1998 | 3 | 8 | 33 | 1998 |  |  |  | juillet | 08_juillet | samedi
31998 | 1998-07-12 | 1998 | 3 | 8 | 33 | 1998 |  |  |  | juillet | 08_juillet | dimanche
31998 | 1998-07-13 | 1998 | 3 | 8 | 33 | 1998 |  |  |  | juillet | 08_juillet | lundi
31998 | 1998-07-14 | 1998 | 3 | 8 | 33 | 1998 |  |  |  | juillet | 08_juillet | mardi
31998 | 1998-07-15 | 1998 | 3 | 8 | 33 | 1998 |  |  |  | juillet | 08_juillet | mercredi
31998 | 1998-07-16 | 1998 | 3 | 8 | 33 | 1998 |  |  |  | juillet | 08_juillet | jeudi
31998 | 1998-07-17 | 1998 | 3 | 8 | 33 | 1998 |  |  |  | juillet | 08_juillet | vendredi
31998 | 1998-07-18 | 1998 | 3 | 8 | 34 | 1998 |  |  |  | juillet | 08_juillet | samedi
31998 | 1998-07-19 | 1998 | 3 | 8 | 34 | 1998 |  |  |  | juillet | 08_juillet | dimanche
31998 | 1998-07-20 | 1998 | 3 | 8 | 34 | 1998 |  |  |  | juillet | 08_juillet | lundi
31998 | 1998-07-21 | 1998 | 3 | 8 | 34 | 1998 |  |  |  | juillet | 08_juillet | mardi
31998 | 1998-07-22 | 1998 | 3 | 8 | 34 | 1998 |  |  |  | juillet | 08_juillet | mercredi
31998 | 1998-07-23 | 1998 | 3 | 8 | 34 | 1998 |  |  |  | juillet | 08_juillet | jeudi
31998 | 1998-07-24 | 1998 | 3 | 8 | 34 | 1998 |  |  |  | juillet | 08_juillet | vendredi
31998 | 1998-07-25 | 1998 | 3 | 8 | 35 | 1998 |  |  |  | juillet | 08_juillet | samedi
31998 | 1998-07-26 | 1998 | 3 | 8 | 35 | 1998 |  |  |  | juillet | 08_juillet | dimanche
31998 | 1998-07-27 | 1998 | 3 | 8 | 35 | 1998 |  |  |  | juillet | 08_juillet | lundi
31998 | 1998-07-28 | 1998 | 3 | 8 | 35 | 1998 |  |  |  | juillet | 08_juillet | mardi
31998 | 1998-07-29 | 1998 | 3 | 8 | 35 | 1998 |  |  |  | juillet | 08_juillet | mercredi
31998 | 1998-07-30 | 1998 | 3 | 8 | 35 | 1998 |  |  |  | juillet | 08_juillet | jeudi
31998 | 1998-07-31 | 1998 | 3 | 8 | 35 | 1998 |  |  | date relevé | juillet | 08_juillet | vendredi
31998 | 1998-08-01 | 1998 | 3 | 9 | 36 | 1998 |  |  |  | août | 09_août | samedi
31998 | 1998-08-02 | 1998 | 3 | 9 | 36 | 1998 |  |  |  | août | 09_août | dimanche
31998 | 1998-08-03 | 1998 | 3 | 9 | 36 | 1998 |  |  |  | août | 09_août | lundi
31998 | 1998-08-04 | 1998 | 3 | 9 | 36 | 1998 |  |  |  | août | 09_août | mardi
31998 | 1998-08-05 | 1998 | 3 | 9 | 36 | 1998 |  |  |  | août | 09_août | mercredi
31998 | 1998-08-06 | 1998 | 3 | 9 | 36 | 1998 |  |  |  | août | 09_août | jeudi
31998 | 1998-08-07 | 1998 | 3 | 9 | 36 | 1998 |  |  |  | août | 09_août | vendredi
31998 | 1998-08-08 | 1998 | 3 | 9 | 37 | 1998 |  |  |  | août | 09_août | samedi
31998 | 1998-08-09 | 1998 | 3 | 9 | 37 | 1998 |  |  |  | août | 09_août | dimanche
31998 | 1998-08-10 | 1998 | 3 | 9 | 37 | 1998 |  |  |  | août | 09_août | lundi
31998 | 1998-08-11 | 1998 | 3 | 9 | 37 | 1998 |  |  |  | août | 09_août | mardi
31998 | 1998-08-12 | 1998 | 3 | 9 | 37 | 1998 |  |  |  | août | 09_août | mercredi
31998 | 1998-08-13 | 1998 | 3 | 9 | 37 | 1998 |  |  |  | août | 09_août | jeudi
31998 | 1998-08-14 | 1998 | 3 | 9 | 37 | 1998 |  |  |  | août | 09_août | vendredi
31998 | 1998-08-15 | 1998 | 3 | 9 | 38 | 1998 |  |  |  | août | 09_août | samedi
31998 | 1998-08-16 | 1998 | 3 | 9 | 38 | 1998 |  |  |  | août | 09_août | dimanche
31998 | 1998-08-17 | 1998 | 3 | 9 | 38 | 1998 |  |  |  | août | 09_août | lundi
31998 | 1998-08-18 | 1998 | 3 | 9 | 38 | 1998 |  |  |  | août | 09_août | mardi
31998 | 1998-08-19 | 1998 | 3 | 9 | 38 | 1998 |  |  |  | août | 09_août | mercredi
31998 | 1998-08-20 | 1998 | 3 | 9 | 38 | 1998 |  |  |  | août | 09_août | jeudi
31998 | 1998-08-21 | 1998 | 3 | 9 | 38 | 1998 |  |  |  | août | 09_août | vendredi
31998 | 1998-08-22 | 1998 | 3 | 9 | 39 | 1998 |  |  |  | août | 09_août | samedi
31998 | 1998-08-23 | 1998 | 3 | 9 | 39 | 1998 |  |  |  | août | 09_août | dimanche
31998 | 1998-08-24 | 1998 | 3 | 9 | 39 | 1998 |  |  |  | août | 09_août | lundi
31998 | 1998-08-25 | 1998 | 3 | 9 | 39 | 1998 |  |  |  | août | 09_août | mardi
31998 | 1998-08-26 | 1998 | 3 | 9 | 39 | 1998 |  |  |  | août | 09_août | mercredi
31998 | 1998-08-27 | 1998 | 3 | 9 | 39 | 1998 |  |  |  | août | 09_août | jeudi
31998date facturation | 1998-08-28 | 1998 | 3 | 9 | 39 | 1998 |  | date facturation | date relevé | août | 09_août | vendredi
41998 | 1998-08-29 | 1998 | 4 | 10 | 40 | 1999 |  |  |  | septembre | 10_septembre | samedi
41998 | 1998-08-30 | 1998 | 4 | 10 | 40 | 1999 |  |  |  | septembre | 10_septembre | dimanche
41998 | 1998-08-31 | 1998 | 4 | 10 | 40 | 1999 |  |  |  | septembre | 10_septembre | lundi
41998 | 1998-09-01 | 1998 | 4 | 10 | 40 | 1999 |  |  |  | septembre | 10_septembre | mardi
41998 | 1998-09-02 | 1998 | 4 | 10 | 40 | 1999 |  |  |  | septembre | 10_septembre | mercredi
41998 | 1998-09-03 | 1998 | 4 | 10 | 40 | 1999 |  |  |  | septembre | 10_septembre | jeudi
41998 | 1998-09-04 | 1998 | 4 | 10 | 40 | 1999 |  |  |  | septembre | 10_septembre | vendredi
41998 | 1998-09-05 | 1998 | 4 | 10 | 41 | 1999 |  |  |  | septembre | 10_septembre | samedi
41998 | 1998-09-06 | 1998 | 4 | 10 | 41 | 1999 |  |  |  | septembre | 10_septembre | dimanche
41998 | 1998-09-07 | 1998 | 4 | 10 | 41 | 1999 |  |  |  | septembre | 10_septembre | lundi
41998 | 1998-09-08 | 1998 | 4 | 10 | 41 | 1999 |  |  |  | septembre | 10_septembre | mardi
41998 | 1998-09-09 | 1998 | 4 | 10 | 41 | 1999 |  |  |  | septembre | 10_septembre | mercredi
41998 | 1998-09-10 | 1998 | 4 | 10 | 41 | 1999 |  |  |  | septembre | 10_septembre | jeudi
41998 | 1998-09-11 | 1998 | 4 | 10 | 41 | 1999 |  |  |  | septembre | 10_septembre | vendredi
41998 | 1998-09-12 | 1998 | 4 | 10 | 42 | 1999 |  |  |  | septembre | 10_septembre | samedi
41998 | 1998-09-13 | 1998 | 4 | 10 | 42 | 1999 |  |  |  | septembre | 10_septembre | dimanche
41998 | 1998-09-14 | 1998 | 4 | 10 | 42 | 1999 |  |  |  | septembre | 10_septembre | lundi
41998 | 1998-09-15 | 1998 | 4 | 10 | 42 | 1999 |  |  |  | septembre | 10_septembre | mardi
41998 | 1998-09-16 | 1998 | 4 | 10 | 42 | 1999 |  |  |  | septembre | 10_septembre | mercredi
41998 | 1998-09-17 | 1998 | 4 | 10 | 42 | 1999 |  |  |  | septembre | 10_septembre | jeudi
41998 | 1998-09-18 | 1998 | 4 | 10 | 42 | 1999 |  |  |  | septembre | 10_septembre | vendredi
41998 | 1998-09-19 | 1998 | 4 | 10 | 43 | 1999 |  |  |  | septembre | 10_septembre | samedi
41998 | 1998-09-20 | 1998 | 4 | 10 | 43 | 1999 |  |  |  | septembre | 10_septembre | dimanche
41998 | 1998-09-21 | 1998 | 4 | 10 | 43 | 1999 |  |  |  | septembre | 10_septembre | lundi
41998 | 1998-09-22 | 1998 | 4 | 10 | 43 | 1999 |  |  |  | septembre | 10_septembre | mardi
41998 | 1998-09-23 | 1998 | 4 | 10 | 43 | 1999 |  |  |  | septembre | 10_septembre | mercredi
41998 | 1998-09-24 | 1998 | 4 | 10 | 43 | 1999 |  |  |  | septembre | 10_septembre | jeudi
41998 | 1998-09-25 | 1998 | 4 | 10 | 43 | 1999 |  |  |  | septembre | 10_septembre | vendredi
41998 | 1998-09-26 | 1998 | 4 | 10 | 44 | 1999 |  |  |  | septembre | 10_septembre | samedi
41998 | 1998-09-27 | 1998 | 4 | 10 | 44 | 1999 |  |  |  | septembre | 10_septembre | dimanche
41998 | 1998-09-28 | 1998 | 4 | 10 | 44 | 1999 |  |  |  | septembre | 10_septembre | lundi
41998 | 1998-09-29 | 1998 | 4 | 10 | 44 | 1999 |  |  |  | septembre | 10_septembre | mardi
41998 | 1998-09-30 | 1998 | 4 | 10 | 44 | 1999 |  |  |  | septembre | 10_septembre | mercredi
41998 | 1998-10-01 | 1998 | 4 | 10 | 44 | 1999 |  |  |  | septembre | 10_septembre | jeudi
41998 | 1998-10-02 | 1998 | 4 | 10 | 44 | 1999 |  |  | date relevé | septembre | 10_septembre | vendredi
41998 | 1998-10-03 | 1998 | 4 | 11 | 45 | 1999 |  |  |  | octobre | 11_octobre | samedi
41998 | 1998-10-04 | 1998 | 4 | 11 | 45 | 1999 |  |  |  | octobre | 11_octobre | dimanche
41998 | 1998-10-05 | 1998 | 4 | 11 | 45 | 1999 |  |  |  | octobre | 11_octobre | lundi
41998 | 1998-10-06 | 1998 | 4 | 11 | 45 | 1999 |  |  |  | octobre | 11_octobre | mardi
41998 | 1998-10-07 | 1998 | 4 | 11 | 45 | 1999 |  |  |  | octobre | 11_octobre | mercredi
41998 | 1998-10-08 | 1998 | 4 | 11 | 45 | 1999 |  |  |  | octobre | 11_octobre | jeudi
41998 | 1998-10-09 | 1998 | 4 | 11 | 45 | 1999 |  |  |  | octobre | 11_octobre | vendredi
41998 | 1998-10-10 | 1998 | 4 | 11 | 46 | 1999 |  |  |  | octobre | 11_octobre | samedi
41998 | 1998-10-11 | 1998 | 4 | 11 | 46 | 1999 |  |  |  | octobre | 11_octobre | dimanche
41998 | 1998-10-12 | 1998 | 4 | 11 | 46 | 1999 |  |  |  | octobre | 11_octobre | lundi
41998 | 1998-10-13 | 1998 | 4 | 11 | 46 | 1999 |  |  |  | octobre | 11_octobre | mardi
41998 | 1998-10-14 | 1998 | 4 | 11 | 46 | 1999 |  |  |  | octobre | 11_octobre | mercredi
41998 | 1998-10-15 | 1998 | 4 | 11 | 46 | 1999 |  |  |  | octobre | 11_octobre | jeudi
41998 | 1998-10-16 | 1998 | 4 | 11 | 46 | 1999 |  |  |  | octobre | 11_octobre | vendredi
41998 | 1998-10-17 | 1998 | 4 | 11 | 47 | 1999 |  |  |  | octobre | 11_octobre | samedi
41998 | 1998-10-18 | 1998 | 4 | 11 | 47 | 1999 |  |  |  | octobre | 11_octobre | dimanche
41998 | 1998-10-19 | 1998 | 4 | 11 | 47 | 1999 |  |  |  | octobre | 11_octobre | lundi
41998 | 1998-10-20 | 1998 | 4 | 11 | 47 | 1999 |  |  |  | octobre | 11_octobre | mardi
41998 | 1998-10-21 | 1998 | 4 | 11 | 47 | 1999 |  |  |  | octobre | 11_octobre | mercredi
41998 | 1998-10-22 | 1998 | 4 | 11 | 47 | 1999 |  |  |  | octobre | 11_octobre | jeudi
41998 | 1998-10-23 | 1998 | 4 | 11 | 47 | 1999 |  |  |  | octobre | 11_octobre | vendredi
41998 | 1998-10-24 | 1998 | 4 | 11 | 48 | 1999 |  |  |  | octobre | 11_octobre | samedi
41998 | 1998-10-25 | 1998 | 4 | 11 | 48 | 1999 |  |  |  | octobre | 11_octobre | dimanche
41998 | 1998-10-26 | 1998 | 4 | 11 | 48 | 1999 |  |  |  | octobre | 11_octobre | lundi
41998 | 1998-10-27 | 1998 | 4 | 11 | 48 | 1999 |  |  |  | octobre | 11_octobre | mardi
41998 | 1998-10-28 | 1998 | 4 | 11 | 48 | 1999 |  |  |  | octobre | 11_octobre | mercredi
41998 | 1998-10-29 | 1998 | 4 | 11 | 48 | 1999 |  |  |  | octobre | 11_octobre | jeudi
41998 | 1998-10-30 | 1998 | 4 | 11 | 48 | 1999 |  |  | date relevé | octobre | 11_octobre | vendredi
41998 | 1998-10-31 | 1998 | 4 | 12 | 49 | 1999 |  |  |  | novembre | 12_novembre | samedi
41998 | 1998-11-01 | 1998 | 4 | 12 | 49 | 1999 |  |  |  | novembre | 12_novembre | dimanche
41998 | 1998-11-02 | 1998 | 4 | 12 | 49 | 1999 |  |  |  | novembre | 12_novembre | lundi
41998 | 1998-11-03 | 1998 | 4 | 12 | 49 | 1999 |  |  |  | novembre | 12_novembre | mardi
41998 | 1998-11-04 | 1998 | 4 | 12 | 49 | 1999 |  |  |  | novembre | 12_novembre | mercredi
41998 | 1998-11-05 | 1998 | 4 | 12 | 49 | 1999 |  |  |  | novembre | 12_novembre | jeudi
41998 | 1998-11-06 | 1998 | 4 | 12 | 49 | 1999 |  |  |  | novembre | 12_novembre | vendredi
41998 | 1998-11-07 | 1998 | 4 | 12 | 50 | 1999 |  |  |  | novembre | 12_novembre | samedi
41998 | 1998-11-08 | 1998 | 4 | 12 | 50 | 1999 |  |  |  | novembre | 12_novembre | dimanche
41998 | 1998-11-09 | 1998 | 4 | 12 | 50 | 1999 |  |  |  | novembre | 12_novembre | lundi
41998 | 1998-11-10 | 1998 | 4 | 12 | 50 | 1999 |  |  |  | novembre | 12_novembre | mardi
41998 | 1998-11-11 | 1998 | 4 | 12 | 50 | 1999 |  |  |  | novembre | 12_novembre | mercredi
41998 | 1998-11-12 | 1998 | 4 | 12 | 50 | 1999 |  |  |  | novembre | 12_novembre | jeudi
41998 | 1998-11-13 | 1998 | 4 | 12 | 50 | 1999 |  |  |  | novembre | 12_novembre | vendredi
41998 | 1998-11-14 | 1998 | 4 | 12 | 51 | 1999 |  |  |  | novembre | 12_novembre | samedi
41998 | 1998-11-15 | 1998 | 4 | 12 | 51 | 1999 |  |  |  | novembre | 12_novembre | dimanche
41998 | 1998-11-16 | 1998 | 4 | 12 | 51 | 1999 |  |  |  | novembre | 12_novembre | lundi
41998 | 1998-11-17 | 1998 | 4 | 12 | 51 | 1999 |  |  |  | novembre | 12_novembre | mardi
41998 | 1998-11-18 | 1998 | 4 | 12 | 51 | 1999 |  |  |  | novembre | 12_novembre | mercredi
41998 | 1998-11-19 | 1998 | 4 | 12 | 51 | 1999 |  |  |  | novembre | 12_novembre | jeudi
41998 | 1998-11-20 | 1998 | 4 | 12 | 51 | 1999 |  |  |  | novembre | 12_novembre | vendredi
41998 | 1998-11-21 | 1998 | 4 | 12 | 52 | 1999 |  |  |  | novembre | 12_novembre | samedi
41998 | 1998-11-22 | 1998 | 4 | 12 | 52 | 1999 |  |  |  | novembre | 12_novembre | dimanche
41998 | 1998-11-23 | 1998 | 4 | 12 | 52 | 1999 |  |  |  | novembre | 12_novembre | lundi
41998 | 1998-11-24 | 1998 | 4 | 12 | 52 | 1999 |  |  |  | novembre | 12_novembre | mardi
41998 | 1998-11-25 | 1998 | 4 | 12 | 52 | 1999 |  |  |  | novembre | 12_novembre | mercredi
41998 | 1998-11-26 | 1998 | 4 | 12 | 52 | 1999 |  |  |  | novembre | 12_novembre | jeudi
41998date facturation | 1998-11-27 | 1998 | 4 | 12 | 52 | 1999 |  | date facturation | date relevé | novembre | 12_novembre | vendredi
11999 | 1998-11-28 | 1999 | 1 | 1 | 1 | 1999 |  |  |  | décembre | 01_décembre | samedi
11999 | 1998-11-29 | 1999 | 1 | 1 | 1 | 1999 |  |  |  | décembre | 01_décembre | dimanche
11999 | 1998-11-30 | 1999 | 1 | 1 | 1 | 1999 |  |  |  | décembre | 01_décembre | lundi
11999 | 1998-12-01 | 1999 | 1 | 1 | 1 | 1999 |  |  |  | décembre | 01_décembre | mardi
11999 | 1998-12-02 | 1999 | 1 | 1 | 1 | 1999 |  |  |  | décembre | 01_décembre | mercredi
11999 | 1998-12-03 | 1999 | 1 | 1 | 1 | 1999 |  |  |  | décembre | 01_décembre | jeudi
11999 | 1998-12-04 | 1999 | 1 | 1 | 1 | 1999 |  |  |  | décembre | 01_décembre | vendredi
11999 | 1998-12-05 | 1999 | 1 | 1 | 2 | 1999 |  |  |  | décembre | 01_décembre | samedi
11999 | 1998-12-06 | 1999 | 1 | 1 | 2 | 1999 |  |  |  | décembre | 01_décembre | dimanche
11999 | 1998-12-07 | 1999 | 1 | 1 | 2 | 1999 |  |  |  | décembre | 01_décembre | lundi
11999 | 1998-12-08 | 1999 | 1 | 1 | 2 | 1999 |  |  |  | décembre | 01_décembre | mardi
11999 | 1998-12-09 | 1999 | 1 | 1 | 2 | 1999 |  |  |  | décembre | 01_décembre | mercredi
11999 | 1998-12-10 | 1999 | 1 | 1 | 2 | 1999 |  |  |  | décembre | 01_décembre | jeudi
11999 | 1998-12-11 | 1999 | 1 | 1 | 2 | 1999 |  |  |  | décembre | 01_décembre | vendredi
11999 | 1998-12-12 | 1999 | 1 | 1 | 3 | 1999 |  |  |  | décembre | 01_décembre | samedi
11999 | 1998-12-13 | 1999 | 1 | 1 | 3 | 1999 |  |  |  | décembre | 01_décembre | dimanche
11999 | 1998-12-14 | 1999 | 1 | 1 | 3 | 1999 |  |  |  | décembre | 01_décembre | lundi
11999 | 1998-12-15 | 1999 | 1 | 1 | 3 | 1999 |  |  |  | décembre | 01_décembre | mardi
11999 | 1998-12-16 | 1999 | 1 | 1 | 3 | 1999 |  |  |  | décembre | 01_décembre | mercredi
11999 | 1998-12-17 | 1999 | 1 | 1 | 3 | 1999 |  |  |  | décembre | 01_décembre | jeudi
11999 | 1998-12-18 | 1999 | 1 | 1 | 3 | 1999 |  |  |  | décembre | 01_décembre | vendredi
11999 | 1998-12-19 | 1999 | 1 | 1 | 4 | 1999 |  |  |  | décembre | 01_décembre | samedi
11999 | 1998-12-20 | 1999 | 1 | 1 | 4 | 1999 |  |  |  | décembre | 01_décembre | dimanche
11999 | 1998-12-21 | 1999 | 1 | 1 | 4 | 1999 |  |  |  | décembre | 01_décembre | lundi
11999 | 1998-12-22 | 1999 | 1 | 1 | 4 | 1999 |  |  |  | décembre | 01_décembre | mardi
11999 | 1998-12-23 | 1999 | 1 | 1 | 4 | 1999 |  |  |  | décembre | 01_décembre | mercredi
11999 | 1998-12-24 | 1999 | 1 | 1 | 4 | 1999 |  |  |  | décembre | 01_décembre | jeudi
11999 | 1998-12-25 | 1999 | 1 | 1 | 4 | 1999 |  |  |  | décembre | 01_décembre | vendredi
11999 | 1998-12-26 | 1999 | 1 | 1 | 5 | 1999 |  |  |  | décembre | 01_décembre | samedi
11999 | 1998-12-27 | 1999 | 1 | 1 | 5 | 1999 |  |  |  | décembre | 01_décembre | dimanche
11999 | 1998-12-28 | 1999 | 1 | 1 | 5 | 1999 |  |  |  | décembre | 01_décembre | lundi
11999 | 1998-12-29 | 1999 | 1 | 1 | 5 | 1999 |  |  |  | décembre | 01_décembre | mardi
11999 | 1998-12-30 | 1999 | 1 | 1 | 5 | 1999 |  |  |  | décembre | 01_décembre | mercredi
11999 | 1998-12-31 | 1999 | 1 | 1 | 5 | 1999 |  |  |  | décembre | 01_décembre | jeudi
11999 | 1999-01-01 | 1999 | 1 | 1 | 5 | 1999 |  |  | date relevé | décembre | 01_décembre | vendredi
11999 | 1999-01-02 | 1999 | 1 | 2 | 6 | 1999 |  |  |  | janvier | 02_janvier | samedi
11999 | 1999-01-03 | 1999 | 1 | 2 | 6 | 1999 |  |  |  | janvier | 02_janvier | dimanche
11999 | 1999-01-04 | 1999 | 1 | 2 | 6 | 1999 |  |  |  | janvier | 02_janvier | lundi
11999 | 1999-01-05 | 1999 | 1 | 2 | 6 | 1999 |  |  |  | janvier | 02_janvier | mardi
11999 | 1999-01-06 | 1999 | 1 | 2 | 6 | 1999 |  |  |  | janvier | 02_janvier | mercredi
11999 | 1999-01-07 | 1999 | 1 | 2 | 6 | 1999 |  |  |  | janvier | 02_janvier | jeudi
11999 | 1999-01-08 | 1999 | 1 | 2 | 6 | 1999 |  |  |  | janvier | 02_janvier | vendredi
11999 | 1999-01-09 | 1999 | 1 | 2 | 7 | 1999 |  |  |  | janvier | 02_janvier | samedi
11999 | 1999-01-10 | 1999 | 1 | 2 | 7 | 1999 |  |  |  | janvier | 02_janvier | dimanche
11999 | 1999-01-11 | 1999 | 1 | 2 | 7 | 1999 |  |  |  | janvier | 02_janvier | lundi
11999 | 1999-01-12 | 1999 | 1 | 2 | 7 | 1999 |  |  |  | janvier | 02_janvier | mardi
11999 | 1999-01-13 | 1999 | 1 | 2 | 7 | 1999 |  |  |  | janvier | 02_janvier | mercredi
11999 | 1999-01-14 | 1999 | 1 | 2 | 7 | 1999 |  |  |  | janvier | 02_janvier | jeudi
11999 | 1999-01-15 | 1999 | 1 | 2 | 7 | 1999 |  |  |  | janvier | 02_janvier | vendredi
11999 | 1999-01-16 | 1999 | 1 | 2 | 8 | 1999 |  |  |  | janvier | 02_janvier | samedi
11999 | 1999-01-17 | 1999 | 1 | 2 | 8 | 1999 |  |  |  | janvier | 02_janvier | dimanche
11999 | 1999-01-18 | 1999 | 1 | 2 | 8 | 1999 |  |  |  | janvier | 02_janvier | lundi
11999 | 1999-01-19 | 1999 | 1 | 2 | 8 | 1999 |  |  |  | janvier | 02_janvier | mardi
11999 | 1999-01-20 | 1999 | 1 | 2 | 8 | 1999 |  |  |  | janvier | 02_janvier | mercredi
11999 | 1999-01-21 | 1999 | 1 | 2 | 8 | 1999 |  |  |  | janvier | 02_janvier | jeudi
11999 | 1999-01-22 | 1999 | 1 | 2 | 8 | 1999 |  |  |  | janvier | 02_janvier | vendredi
11999 | 1999-01-23 | 1999 | 1 | 2 | 9 | 1999 |  |  |  | janvier | 02_janvier | samedi
11999 | 1999-01-24 | 1999 | 1 | 2 | 9 | 1999 |  |  |  | janvier | 02_janvier | dimanche
11999 | 1999-01-25 | 1999 | 1 | 2 | 9 | 1999 |  |  |  | janvier | 02_janvier | lundi
11999 | 1999-01-26 | 1999 | 1 | 2 | 9 | 1999 |  |  |  | janvier | 02_janvier | mardi
11999 | 1999-01-27 | 1999 | 1 | 2 | 9 | 1999 |  |  |  | janvier | 02_janvier | mercredi
11999 | 1999-01-28 | 1999 | 1 | 2 | 9 | 1999 |  |  |  | janvier | 02_janvier | jeudi
11999 | 1999-01-29 | 1999 | 1 | 2 | 9 | 1999 |  |  | date relevé | janvier | 02_janvier | vendredi
11999 | 1999-01-30 | 1999 | 1 | 3 | 10 | 1999 |  |  |  | février | 03_février | samedi
11999 | 1999-01-31 | 1999 | 1 | 3 | 10 | 1999 |  |  |  | février | 03_février | dimanche
11999 | 1999-02-01 | 1999 | 1 | 3 | 10 | 1999 |  |  |  | février | 03_février | lundi
11999 | 1999-02-02 | 1999 | 1 | 3 | 10 | 1999 |  |  |  | février | 03_février | mardi
11999 | 1999-02-03 | 1999 | 1 | 3 | 10 | 1999 |  |  |  | février | 03_février | mercredi
11999 | 1999-02-04 | 1999 | 1 | 3 | 10 | 1999 |  |  |  | février | 03_février | jeudi
11999 | 1999-02-05 | 1999 | 1 | 3 | 10 | 1999 |  |  |  | février | 03_février | vendredi
11999 | 1999-02-06 | 1999 | 1 | 3 | 11 | 1999 |  |  |  | février | 03_février | samedi
11999 | 1999-02-07 | 1999 | 1 | 3 | 11 | 1999 |  |  |  | février | 03_février | dimanche
11999 | 1999-02-08 | 1999 | 1 | 3 | 11 | 1999 |  |  |  | février | 03_février | lundi
11999 | 1999-02-09 | 1999 | 1 | 3 | 11 | 1999 |  |  |  | février | 03_février | mardi
11999 | 1999-02-10 | 1999 | 1 | 3 | 11 | 1999 |  |  |  | février | 03_février | mercredi
11999 | 1999-02-11 | 1999 | 1 | 3 | 11 | 1999 |  |  |  | février | 03_février | jeudi
11999 | 1999-02-12 | 1999 | 1 | 3 | 11 | 1999 |  |  |  | février | 03_février | vendredi
11999 | 1999-02-13 | 1999 | 1 | 3 | 12 | 1999 |  |  |  | février | 03_février | samedi
11999 | 1999-02-14 | 1999 | 1 | 3 | 12 | 1999 |  |  |  | février | 03_février | dimanche
11999 | 1999-02-15 | 1999 | 1 | 3 | 12 | 1999 |  |  |  | février | 03_février | lundi
11999 | 1999-02-16 | 1999 | 1 | 3 | 12 | 1999 |  |  |  | février | 03_février | mardi
11999 | 1999-02-17 | 1999 | 1 | 3 | 12 | 1999 |  |  |  | février | 03_février | mercredi
11999 | 1999-02-18 | 1999 | 1 | 3 | 12 | 1999 |  |  |  | février | 03_février | jeudi
11999 | 1999-02-19 | 1999 | 1 | 3 | 12 | 1999 |  |  |  | février | 03_février | vendredi
11999 | 1999-02-20 | 1999 | 1 | 3 | 13 | 1999 |  |  |  | février | 03_février | samedi
11999 | 1999-02-21 | 1999 | 1 | 3 | 13 | 1999 |  |  |  | février | 03_février | dimanche
11999 | 1999-02-22 | 1999 | 1 | 3 | 13 | 1999 |  |  |  | février | 03_février | lundi
11999 | 1999-02-23 | 1999 | 1 | 3 | 13 | 1999 |  |  |  | février | 03_février | mardi
11999 | 1999-02-24 | 1999 | 1 | 3 | 13 | 1999 |  |  |  | février | 03_février | mercredi
11999 | 1999-02-25 | 1999 | 1 | 3 | 13 | 1999 |  |  |  | février | 03_février | jeudi
11999date facturation | 1999-02-26 | 1999 | 1 | 3 | 13 | 1999 |  | date facturation | date relevé | février | 03_février | vendredi
21999 | 1999-02-27 | 1999 | 2 | 4 | 14 | 1999 |  |  |  | mars | 04_mars | samedi
21999 | 1999-02-28 | 1999 | 2 | 4 | 14 | 1999 |  |  |  | mars | 04_mars | dimanche
21999 | 1999-03-01 | 1999 | 2 | 4 | 14 | 1999 |  |  |  | mars | 04_mars | lundi
21999 | 1999-03-02 | 1999 | 2 | 4 | 14 | 1999 |  |  |  | mars | 04_mars | mardi
21999 | 1999-03-03 | 1999 | 2 | 4 | 14 | 1999 |  |  |  | mars | 04_mars | mercredi
21999 | 1999-03-04 | 1999 | 2 | 4 | 14 | 1999 |  |  |  | mars | 04_mars | jeudi
21999 | 1999-03-05 | 1999 | 2 | 4 | 14 | 1999 |  |  |  | mars | 04_mars | vendredi
21999 | 1999-03-06 | 1999 | 2 | 4 | 15 | 1999 |  |  |  | mars | 04_mars | samedi
21999 | 1999-03-07 | 1999 | 2 | 4 | 15 | 1999 |  |  |  | mars | 04_mars | dimanche
21999 | 1999-03-08 | 1999 | 2 | 4 | 15 | 1999 |  |  |  | mars | 04_mars | lundi
21999 | 1999-03-09 | 1999 | 2 | 4 | 15 | 1999 |  |  |  | mars | 04_mars | mardi
21999 | 1999-03-10 | 1999 | 2 | 4 | 15 | 1999 |  |  |  | mars | 04_mars | mercredi
21999 | 1999-03-11 | 1999 | 2 | 4 | 15 | 1999 |  |  |  | mars | 04_mars | jeudi
21999 | 1999-03-12 | 1999 | 2 | 4 | 15 | 1999 |  |  |  | mars | 04_mars | vendredi
21999 | 1999-03-13 | 1999 | 2 | 4 | 16 | 1999 |  |  |  | mars | 04_mars | samedi
21999 | 1999-03-14 | 1999 | 2 | 4 | 16 | 1999 |  |  |  | mars | 04_mars | dimanche
21999 | 1999-03-15 | 1999 | 2 | 4 | 16 | 1999 |  |  |  | mars | 04_mars | lundi
21999 | 1999-03-16 | 1999 | 2 | 4 | 16 | 1999 |  |  |  | mars | 04_mars | mardi
21999 | 1999-03-17 | 1999 | 2 | 4 | 16 | 1999 |  |  |  | mars | 04_mars | mercredi
21999 | 1999-03-18 | 1999 | 2 | 4 | 16 | 1999 |  |  |  | mars | 04_mars | jeudi
21999 | 1999-03-19 | 1999 | 2 | 4 | 16 | 1999 |  |  |  | mars | 04_mars | vendredi
21999 | 1999-03-20 | 1999 | 2 | 4 | 17 | 1999 |  |  |  | mars | 04_mars | samedi
21999 | 1999-03-21 | 1999 | 2 | 4 | 17 | 1999 |  |  |  | mars | 04_mars | dimanche
21999 | 1999-03-22 | 1999 | 2 | 4 | 17 | 1999 |  |  |  | mars | 04_mars | lundi
21999 | 1999-03-23 | 1999 | 2 | 4 | 17 | 1999 |  |  |  | mars | 04_mars | mardi
21999 | 1999-03-24 | 1999 | 2 | 4 | 17 | 1999 |  |  |  | mars | 04_mars | mercredi
21999 | 1999-03-25 | 1999 | 2 | 4 | 17 | 1999 |  |  |  | mars | 04_mars | jeudi
21999 | 1999-03-26 | 1999 | 2 | 4 | 17 | 1999 |  |  |  | mars | 04_mars | vendredi
21999 | 1999-03-27 | 1999 | 2 | 4 | 18 | 1999 |  |  |  | mars | 04_mars | samedi
21999 | 1999-03-28 | 1999 | 2 | 4 | 18 | 1999 |  |  |  | mars | 04_mars | dimanche
21999 | 1999-03-29 | 1999 | 2 | 4 | 18 | 1999 |  |  |  | mars | 04_mars | lundi
21999 | 1999-03-30 | 1999 | 2 | 4 | 18 | 1999 |  |  |  | mars | 04_mars | mardi
21999 | 1999-03-31 | 1999 | 2 | 4 | 18 | 1999 |  |  |  | mars | 04_mars | mercredi
21999 | 1999-04-01 | 1999 | 2 | 4 | 18 | 1999 |  |  |  | mars | 04_mars | jeudi
21999 | 1999-04-02 | 1999 | 2 | 4 | 18 | 1999 |  |  | date relevé | mars | 04_mars | vendredi
21999 | 1999-04-03 | 1999 | 2 | 5 | 19 | 1999 |  |  |  | avril | 05_avril | samedi
21999 | 1999-04-04 | 1999 | 2 | 5 | 19 | 1999 |  |  |  | avril | 05_avril | dimanche
21999 | 1999-04-05 | 1999 | 2 | 5 | 19 | 1999 |  |  |  | avril | 05_avril | lundi
21999 | 1999-04-06 | 1999 | 2 | 5 | 19 | 1999 |  |  |  | avril | 05_avril | mardi
21999 | 1999-04-07 | 1999 | 2 | 5 | 19 | 1999 |  |  |  | avril | 05_avril | mercredi
21999 | 1999-04-08 | 1999 | 2 | 5 | 19 | 1999 |  |  |  | avril | 05_avril | jeudi
21999 | 1999-04-09 | 1999 | 2 | 5 | 19 | 1999 |  |  |  | avril | 05_avril | vendredi
21999 | 1999-04-10 | 1999 | 2 | 5 | 20 | 1999 |  |  |  | avril | 05_avril | samedi
21999 | 1999-04-11 | 1999 | 2 | 5 | 20 | 1999 |  |  |  | avril | 05_avril | dimanche
21999 | 1999-04-12 | 1999 | 2 | 5 | 20 | 1999 |  |  |  | avril | 05_avril | lundi
21999 | 1999-04-13 | 1999 | 2 | 5 | 20 | 1999 |  |  |  | avril | 05_avril | mardi
21999 | 1999-04-14 | 1999 | 2 | 5 | 20 | 1999 |  |  |  | avril | 05_avril | mercredi
21999 | 1999-04-15 | 1999 | 2 | 5 | 20 | 1999 |  |  |  | avril | 05_avril | jeudi
21999 | 1999-04-16 | 1999 | 2 | 5 | 20 | 1999 |  |  |  | avril | 05_avril | vendredi
21999 | 1999-04-17 | 1999 | 2 | 5 | 21 | 1999 |  |  |  | avril | 05_avril | samedi
21999 | 1999-04-18 | 1999 | 2 | 5 | 21 | 1999 |  |  |  | avril | 05_avril | dimanche
21999 | 1999-04-19 | 1999 | 2 | 5 | 21 | 1999 |  |  |  | avril | 05_avril | lundi
21999 | 1999-04-20 | 1999 | 2 | 5 | 21 | 1999 |  |  |  | avril | 05_avril | mardi
21999 | 1999-04-21 | 1999 | 2 | 5 | 21 | 1999 |  |  |  | avril | 05_avril | mercredi
21999 | 1999-04-22 | 1999 | 2 | 5 | 21 | 1999 |  |  |  | avril | 05_avril | jeudi
21999 | 1999-04-23 | 1999 | 2 | 5 | 21 | 1999 |  |  |  | avril | 05_avril | vendredi
21999 | 1999-04-24 | 1999 | 2 | 5 | 22 | 1999 |  |  |  | avril | 05_avril | samedi
21999 | 1999-04-25 | 1999 | 2 | 5 | 22 | 1999 |  |  |  | avril | 05_avril | dimanche
21999 | 1999-04-26 | 1999 | 2 | 5 | 22 | 1999 |  |  |  | avril | 05_avril | lundi
21999 | 1999-04-27 | 1999 | 2 | 5 | 22 | 1999 |  |  |  | avril | 05_avril | mardi
21999 | 1999-04-28 | 1999 | 2 | 5 | 22 | 1999 |  |  |  | avril | 05_avril | mercredi
21999 | 1999-04-29 | 1999 | 2 | 5 | 22 | 1999 |  |  |  | avril | 05_avril | jeudi
21999 | 1999-04-30 | 1999 | 2 | 5 | 22 | 1999 |  |  | date relevé | avril | 05_avril | vendredi
21999 | 1999-05-01 | 1999 | 2 | 6 | 23 | 1999 |  |  |  | mai | 06_mai | samedi
21999 | 1999-05-02 | 1999 | 2 | 6 | 23 | 1999 |  |  |  | mai | 06_mai | dimanche
21999 | 1999-05-03 | 1999 | 2 | 6 | 23 | 1999 |  |  |  | mai | 06_mai | lundi
21999 | 1999-05-04 | 1999 | 2 | 6 | 23 | 1999 |  |  |  | mai | 06_mai | mardi
21999 | 1999-05-05 | 1999 | 2 | 6 | 23 | 1999 |  |  |  | mai | 06_mai | mercredi
21999 | 1999-05-06 | 1999 | 2 | 6 | 23 | 1999 |  |  |  | mai | 06_mai | jeudi
21999 | 1999-05-07 | 1999 | 2 | 6 | 23 | 1999 |  |  |  | mai | 06_mai | vendredi
21999 | 1999-05-08 | 1999 | 2 | 6 | 24 | 1999 |  |  |  | mai | 06_mai | samedi
21999 | 1999-05-09 | 1999 | 2 | 6 | 24 | 1999 |  |  |  | mai | 06_mai | dimanche
21999 | 1999-05-10 | 1999 | 2 | 6 | 24 | 1999 |  |  |  | mai | 06_mai | lundi
21999 | 1999-05-11 | 1999 | 2 | 6 | 24 | 1999 |  |  |  | mai | 06_mai | mardi
21999 | 1999-05-12 | 1999 | 2 | 6 | 24 | 1999 |  |  |  | mai | 06_mai | mercredi
21999 | 1999-05-13 | 1999 | 2 | 6 | 24 | 1999 |  |  |  | mai | 06_mai | jeudi
21999 | 1999-05-14 | 1999 | 2 | 6 | 24 | 1999 |  |  |  | mai | 06_mai | vendredi
21999 | 1999-05-15 | 1999 | 2 | 6 | 25 | 1999 |  |  |  | mai | 06_mai | samedi
21999 | 1999-05-16 | 1999 | 2 | 6 | 25 | 1999 |  |  |  | mai | 06_mai | dimanche
21999 | 1999-05-17 | 1999 | 2 | 6 | 25 | 1999 |  |  |  | mai | 06_mai | lundi
21999 | 1999-05-18 | 1999 | 2 | 6 | 25 | 1999 |  |  |  | mai | 06_mai | mardi
21999 | 1999-05-19 | 1999 | 2 | 6 | 25 | 1999 |  |  |  | mai | 06_mai | mercredi
21999 | 1999-05-20 | 1999 | 2 | 6 | 25 | 1999 |  |  |  | mai | 06_mai | jeudi
21999 | 1999-05-21 | 1999 | 2 | 6 | 25 | 1999 |  |  |  | mai | 06_mai | vendredi
21999 | 1999-05-22 | 1999 | 2 | 6 | 26 | 1999 |  |  |  | mai | 06_mai | samedi
21999 | 1999-05-23 | 1999 | 2 | 6 | 26 | 1999 |  |  |  | mai | 06_mai | dimanche
21999 | 1999-05-24 | 1999 | 2 | 6 | 26 | 1999 |  |  |  | mai | 06_mai | lundi
21999 | 1999-05-25 | 1999 | 2 | 6 | 26 | 1999 |  |  |  | mai | 06_mai | mardi
21999 | 1999-05-26 | 1999 | 2 | 6 | 26 | 1999 |  |  |  | mai | 06_mai | mercredi
21999 | 1999-05-27 | 1999 | 2 | 6 | 26 | 1999 |  |  |  | mai | 06_mai | jeudi
21999date facturation | 1999-05-28 | 1999 | 2 | 6 | 26 | 1999 |  | date facturation | date relevé | mai | 06_mai | vendredi
31999 | 1999-05-29 | 1999 | 3 | 7 | 27 | 1999 |  |  |  | juin | 07_juin | samedi
31999 | 1999-05-30 | 1999 | 3 | 7 | 27 | 1999 |  |  |  | juin | 07_juin | dimanche
31999 | 1999-05-31 | 1999 | 3 | 7 | 27 | 1999 |  |  |  | juin | 07_juin | lundi
31999 | 1999-06-01 | 1999 | 3 | 7 | 27 | 1999 |  |  |  | juin | 07_juin | mardi
31999 | 1999-06-02 | 1999 | 3 | 7 | 27 | 1999 |  |  |  | juin | 07_juin | mercredi
31999 | 1999-06-03 | 1999 | 3 | 7 | 27 | 1999 |  |  |  | juin | 07_juin | jeudi
31999 | 1999-06-04 | 1999 | 3 | 7 | 27 | 1999 |  |  |  | juin | 07_juin | vendredi
31999 | 1999-06-05 | 1999 | 3 | 7 | 28 | 1999 |  |  |  | juin | 07_juin | samedi
31999 | 1999-06-06 | 1999 | 3 | 7 | 28 | 1999 |  |  |  | juin | 07_juin | dimanche
31999 | 1999-06-07 | 1999 | 3 | 7 | 28 | 1999 |  |  |  | juin | 07_juin | lundi
31999 | 1999-06-08 | 1999 | 3 | 7 | 28 | 1999 |  |  |  | juin | 07_juin | mardi
31999 | 1999-06-09 | 1999 | 3 | 7 | 28 | 1999 |  |  |  | juin | 07_juin | mercredi
31999 | 1999-06-10 | 1999 | 3 | 7 | 28 | 1999 |  |  |  | juin | 07_juin | jeudi
31999 | 1999-06-11 | 1999 | 3 | 7 | 28 | 1999 |  |  |  | juin | 07_juin | vendredi
31999 | 1999-06-12 | 1999 | 3 | 7 | 29 | 1999 |  |  |  | juin | 07_juin | samedi
31999 | 1999-06-13 | 1999 | 3 | 7 | 29 | 1999 |  |  |  | juin | 07_juin | dimanche
31999 | 1999-06-14 | 1999 | 3 | 7 | 29 | 1999 |  |  |  | juin | 07_juin | lundi
31999 | 1999-06-15 | 1999 | 3 | 7 | 29 | 1999 |  |  |  | juin | 07_juin | mardi
31999 | 1999-06-16 | 1999 | 3 | 7 | 29 | 1999 |  |  |  | juin | 07_juin | mercredi
31999 | 1999-06-17 | 1999 | 3 | 7 | 29 | 1999 |  |  |  | juin | 07_juin | jeudi
31999 | 1999-06-18 | 1999 | 3 | 7 | 29 | 1999 |  |  |  | juin | 07_juin | vendredi
31999 | 1999-06-19 | 1999 | 3 | 7 | 30 | 1999 |  |  |  | juin | 07_juin | samedi
31999 | 1999-06-20 | 1999 | 3 | 7 | 30 | 1999 |  |  |  | juin | 07_juin | dimanche
31999 | 1999-06-21 | 1999 | 3 | 7 | 30 | 1999 |  |  |  | juin | 07_juin | lundi
31999 | 1999-06-22 | 1999 | 3 | 7 | 30 | 1999 |  |  |  | juin | 07_juin | mardi
31999 | 1999-06-23 | 1999 | 3 | 7 | 30 | 1999 |  |  |  | juin | 07_juin | mercredi
31999 | 1999-06-24 | 1999 | 3 | 7 | 30 | 1999 |  |  |  | juin | 07_juin | jeudi
31999 | 1999-06-25 | 1999 | 3 | 7 | 30 | 1999 |  |  |  | juin | 07_juin | vendredi
31999 | 1999-06-26 | 1999 | 3 | 7 | 31 | 1999 |  |  |  | juin | 07_juin | samedi
31999 | 1999-06-27 | 1999 | 3 | 7 | 31 | 1999 |  |  |  | juin | 07_juin | dimanche
31999 | 1999-06-28 | 1999 | 3 | 7 | 31 | 1999 |  |  |  | juin | 07_juin | lundi
31999 | 1999-06-29 | 1999 | 3 | 7 | 31 | 1999 |  |  |  | juin | 07_juin | mardi
31999 | 1999-06-30 | 1999 | 3 | 7 | 31 | 1999 |  |  |  | juin | 07_juin | mercredi
31999 | 1999-07-01 | 1999 | 3 | 7 | 31 | 1999 |  |  |  | juin | 07_juin | jeudi
31999 | 1999-07-02 | 1999 | 3 | 7 | 31 | 1999 |  |  | date relevé | juin | 07_juin | vendredi
31999 | 1999-07-03 | 1999 | 3 | 8 | 32 | 1999 |  |  |  | juillet | 08_juillet | samedi
31999 | 1999-07-04 | 1999 | 3 | 8 | 32 | 1999 |  |  |  | juillet | 08_juillet | dimanche
31999 | 1999-07-05 | 1999 | 3 | 8 | 32 | 1999 |  |  |  | juillet | 08_juillet | lundi
31999 | 1999-07-06 | 1999 | 3 | 8 | 32 | 1999 |  |  |  | juillet | 08_juillet | mardi
31999 | 1999-07-07 | 1999 | 3 | 8 | 32 | 1999 |  |  |  | juillet | 08_juillet | mercredi
31999 | 1999-07-08 | 1999 | 3 | 8 | 32 | 1999 |  |  |  | juillet | 08_juillet | jeudi
31999 | 1999-07-09 | 1999 | 3 | 8 | 32 | 1999 |  |  |  | juillet | 08_juillet | vendredi
31999 | 1999-07-10 | 1999 | 3 | 8 | 33 | 1999 |  |  |  | juillet | 08_juillet | samedi
31999 | 1999-07-11 | 1999 | 3 | 8 | 33 | 1999 |  |  |  | juillet | 08_juillet | dimanche
31999 | 1999-07-12 | 1999 | 3 | 8 | 33 | 1999 |  |  |  | juillet | 08_juillet | lundi
31999 | 1999-07-13 | 1999 | 3 | 8 | 33 | 1999 |  |  |  | juillet | 08_juillet | mardi
31999 | 1999-07-14 | 1999 | 3 | 8 | 33 | 1999 |  |  |  | juillet | 08_juillet | mercredi
31999 | 1999-07-15 | 1999 | 3 | 8 | 33 | 1999 |  |  |  | juillet | 08_juillet | jeudi
31999 | 1999-07-16 | 1999 | 3 | 8 | 33 | 1999 |  |  |  | juillet | 08_juillet | vendredi
31999 | 1999-07-17 | 1999 | 3 | 8 | 34 | 1999 |  |  |  | juillet | 08_juillet | samedi
31999 | 1999-07-18 | 1999 | 3 | 8 | 34 | 1999 |  |  |  | juillet | 08_juillet | dimanche
31999 | 1999-07-19 | 1999 | 3 | 8 | 34 | 1999 |  |  |  | juillet | 08_juillet | lundi
31999 | 1999-07-20 | 1999 | 3 | 8 | 34 | 1999 |  |  |  | juillet | 08_juillet | mardi
31999 | 1999-07-21 | 1999 | 3 | 8 | 34 | 1999 |  |  |  | juillet | 08_juillet | mercredi
31999 | 1999-07-22 | 1999 | 3 | 8 | 34 | 1999 |  |  |  | juillet | 08_juillet | jeudi
31999 | 1999-07-23 | 1999 | 3 | 8 | 34 | 1999 |  |  |  | juillet | 08_juillet | vendredi
31999 | 1999-07-24 | 1999 | 3 | 8 | 35 | 1999 |  |  |  | juillet | 08_juillet | samedi
31999 | 1999-07-25 | 1999 | 3 | 8 | 35 | 1999 |  |  |  | juillet | 08_juillet | dimanche
31999 | 1999-07-26 | 1999 | 3 | 8 | 35 | 1999 |  |  |  | juillet | 08_juillet | lundi
31999 | 1999-07-27 | 1999 | 3 | 8 | 35 | 1999 |  |  |  | juillet | 08_juillet | mardi
31999 | 1999-07-28 | 1999 | 3 | 8 | 35 | 1999 |  |  |  | juillet | 08_juillet | mercredi
31999 | 1999-07-29 | 1999 | 3 | 8 | 35 | 1999 |  |  |  | juillet | 08_juillet | jeudi
31999 | 1999-07-30 | 1999 | 3 | 8 | 35 | 1999 |  |  | date relevé | juillet | 08_juillet | vendredi
31999 | 1999-07-31 | 1999 | 3 | 9 | 36 | 2000 |  |  |  | août | 09_août | samedi
31999 | 1999-08-01 | 1999 | 3 | 9 | 36 | 2000 |  |  |  | août | 09_août | dimanche
31999 | 1999-08-02 | 1999 | 3 | 9 | 36 | 2000 |  |  |  | août | 09_août | lundi
31999 | 1999-08-03 | 1999 | 3 | 9 | 36 | 2000 |  |  |  | août | 09_août | mardi
31999 | 1999-08-04 | 1999 | 3 | 9 | 36 | 2000 |  |  |  | août | 09_août | mercredi
31999 | 1999-08-05 | 1999 | 3 | 9 | 36 | 2000 |  |  |  | août | 09_août | jeudi
31999 | 1999-08-06 | 1999 | 3 | 9 | 36 | 2000 |  |  |  | août | 09_août | vendredi
31999 | 1999-08-07 | 1999 | 3 | 9 | 37 | 2000 |  |  |  | août | 09_août | samedi
31999 | 1999-08-08 | 1999 | 3 | 9 | 37 | 2000 |  |  |  | août | 09_août | dimanche
31999 | 1999-08-09 | 1999 | 3 | 9 | 37 | 2000 |  |  |  | août | 09_août | lundi
31999 | 1999-08-10 | 1999 | 3 | 9 | 37 | 2000 |  |  |  | août | 09_août | mardi
31999 | 1999-08-11 | 1999 | 3 | 9 | 37 | 2000 |  |  |  | août | 09_août | mercredi
31999 | 1999-08-12 | 1999 | 3 | 9 | 37 | 2000 |  |  |  | août | 09_août | jeudi
31999 | 1999-08-13 | 1999 | 3 | 9 | 37 | 2000 |  |  |  | août | 09_août | vendredi
31999 | 1999-08-14 | 1999 | 3 | 9 | 38 | 2000 |  |  |  | août | 09_août | samedi
31999 | 1999-08-15 | 1999 | 3 | 9 | 38 | 2000 |  |  |  | août | 09_août | dimanche
31999 | 1999-08-16 | 1999 | 3 | 9 | 38 | 2000 |  |  |  | août | 09_août | lundi
31999 | 1999-08-17 | 1999 | 3 | 9 | 38 | 2000 |  |  |  | août | 09_août | mardi
31999 | 1999-08-18 | 1999 | 3 | 9 | 38 | 2000 |  |  |  | août | 09_août | mercredi
31999 | 1999-08-19 | 1999 | 3 | 9 | 38 | 2000 |  |  |  | août | 09_août | jeudi
31999 | 1999-08-20 | 1999 | 3 | 9 | 38 | 2000 |  |  |  | août | 09_août | vendredi
31999 | 1999-08-21 | 1999 | 3 | 9 | 39 | 2000 |  |  |  | août | 09_août | samedi
31999 | 1999-08-22 | 1999 | 3 | 9 | 39 | 2000 |  |  |  | août | 09_août | dimanche
31999 | 1999-08-23 | 1999 | 3 | 9 | 39 | 2000 |  |  |  | août | 09_août | lundi
31999 | 1999-08-24 | 1999 | 3 | 9 | 39 | 2000 |  |  |  | août | 09_août | mardi
31999 | 1999-08-25 | 1999 | 3 | 9 | 39 | 2000 |  |  |  | août | 09_août | mercredi
31999 | 1999-08-26 | 1999 | 3 | 9 | 39 | 2000 |  |  |  | août | 09_août | jeudi
31999 | 1999-08-27 | 1999 | 3 | 9 | 39 | 2000 |  |  |  | août | 09_août | vendredi
31999 | 1999-08-28 | 1999 | 3 | 9 | 40 | 2000 |  |  |  | août | 09_août | samedi
31999 | 1999-08-29 | 1999 | 3 | 9 | 40 | 2000 |  |  |  | août | 09_août | dimanche
31999 | 1999-08-30 | 1999 | 3 | 9 | 40 | 2000 |  |  |  | août | 09_août | lundi
31999 | 1999-08-31 | 1999 | 3 | 9 | 40 | 2000 |  |  |  | août | 09_août | mardi
31999 | 1999-09-01 | 1999 | 3 | 9 | 40 | 2000 |  |  |  | août | 09_août | mercredi
31999 | 1999-09-02 | 1999 | 3 | 9 | 40 | 2000 |  |  |  | août | 09_août | jeudi
31999date facturation | 1999-09-03 | 1999 | 3 | 9 | 40 | 2000 |  | date facturation | date relevé | août | 09_août | vendredi
41999 | 1999-09-04 | 1999 | 4 | 10 | 41 | 2000 |  |  |  | septembre | 10_septembre | samedi
41999 | 1999-09-05 | 1999 | 4 | 10 | 41 | 2000 |  |  |  | septembre | 10_septembre | dimanche
41999 | 1999-09-06 | 1999 | 4 | 10 | 41 | 2000 |  |  |  | septembre | 10_septembre | lundi
41999 | 1999-09-07 | 1999 | 4 | 10 | 41 | 2000 |  |  |  | septembre | 10_septembre | mardi
41999 | 1999-09-08 | 1999 | 4 | 10 | 41 | 2000 |  |  |  | septembre | 10_septembre | mercredi
41999 | 1999-09-09 | 1999 | 4 | 10 | 41 | 2000 |  |  |  | septembre | 10_septembre | jeudi
41999 | 1999-09-10 | 1999 | 4 | 10 | 41 | 2000 |  |  |  | septembre | 10_septembre | vendredi
41999 | 1999-09-11 | 1999 | 4 | 10 | 42 | 2000 |  |  |  | septembre | 10_septembre | samedi
41999 | 1999-09-12 | 1999 | 4 | 10 | 42 | 2000 |  |  |  | septembre | 10_septembre | dimanche
41999 | 1999-09-13 | 1999 | 4 | 10 | 42 | 2000 |  |  |  | septembre | 10_septembre | lundi
41999 | 1999-09-14 | 1999 | 4 | 10 | 42 | 2000 |  |  |  | septembre | 10_septembre | mardi
41999 | 1999-09-15 | 1999 | 4 | 10 | 42 | 2000 |  |  |  | septembre | 10_septembre | mercredi
41999 | 1999-09-16 | 1999 | 4 | 10 | 42 | 2000 |  |  |  | septembre | 10_septembre | jeudi
41999 | 1999-09-17 | 1999 | 4 | 10 | 42 | 2000 |  |  |  | septembre | 10_septembre | vendredi
41999 | 1999-09-18 | 1999 | 4 | 10 | 43 | 2000 |  |  |  | septembre | 10_septembre | samedi
41999 | 1999-09-19 | 1999 | 4 | 10 | 43 | 2000 |  |  |  | septembre | 10_septembre | dimanche
41999 | 1999-09-20 | 1999 | 4 | 10 | 43 | 2000 |  |  |  | septembre | 10_septembre | lundi
41999 | 1999-09-21 | 1999 | 4 | 10 | 43 | 2000 |  |  |  | septembre | 10_septembre | mardi
41999 | 1999-09-22 | 1999 | 4 | 10 | 43 | 2000 |  |  |  | septembre | 10_septembre | mercredi
41999 | 1999-09-23 | 1999 | 4 | 10 | 43 | 2000 |  |  |  | septembre | 10_septembre | jeudi
41999 | 1999-09-24 | 1999 | 4 | 10 | 43 | 2000 |  |  |  | septembre | 10_septembre | vendredi
41999 | 1999-09-25 | 1999 | 4 | 10 | 44 | 2000 |  |  |  | septembre | 10_septembre | samedi
41999 | 1999-09-26 | 1999 | 4 | 10 | 44 | 2000 |  |  |  | septembre | 10_septembre | dimanche
41999 | 1999-09-27 | 1999 | 4 | 10 | 44 | 2000 |  |  |  | septembre | 10_septembre | lundi
41999 | 1999-09-28 | 1999 | 4 | 10 | 44 | 2000 |  |  |  | septembre | 10_septembre | mardi
41999 | 1999-09-29 | 1999 | 4 | 10 | 44 | 2000 |  |  |  | septembre | 10_septembre | mercredi
41999 | 1999-09-30 | 1999 | 4 | 10 | 44 | 2000 |  |  |  | septembre | 10_septembre | jeudi
41999 | 1999-10-01 | 1999 | 4 | 10 | 44 | 2000 |  |  | date relevé | septembre | 10_septembre | vendredi
41999 | 1999-10-02 | 1999 | 4 | 11 | 45 | 2000 |  |  |  | octobre | 11_octobre | samedi
41999 | 1999-10-03 | 1999 | 4 | 11 | 45 | 2000 |  |  |  | octobre | 11_octobre | dimanche
41999 | 1999-10-04 | 1999 | 4 | 11 | 45 | 2000 |  |  |  | octobre | 11_octobre | lundi
41999 | 1999-10-05 | 1999 | 4 | 11 | 45 | 2000 |  |  |  | octobre | 11_octobre | mardi
41999 | 1999-10-06 | 1999 | 4 | 11 | 45 | 2000 |  |  |  | octobre | 11_octobre | mercredi
41999 | 1999-10-07 | 1999 | 4 | 11 | 45 | 2000 |  |  |  | octobre | 11_octobre | jeudi
41999 | 1999-10-08 | 1999 | 4 | 11 | 45 | 2000 |  |  |  | octobre | 11_octobre | vendredi
41999 | 1999-10-09 | 1999 | 4 | 11 | 46 | 2000 |  |  |  | octobre | 11_octobre | samedi
41999 | 1999-10-10 | 1999 | 4 | 11 | 46 | 2000 |  |  |  | octobre | 11_octobre | dimanche
41999 | 1999-10-11 | 1999 | 4 | 11 | 46 | 2000 |  |  |  | octobre | 11_octobre | lundi
41999 | 1999-10-12 | 1999 | 4 | 11 | 46 | 2000 |  |  |  | octobre | 11_octobre | mardi
41999 | 1999-10-13 | 1999 | 4 | 11 | 46 | 2000 |  |  |  | octobre | 11_octobre | mercredi
41999 | 1999-10-14 | 1999 | 4 | 11 | 46 | 2000 |  |  |  | octobre | 11_octobre | jeudi
41999 | 1999-10-15 | 1999 | 4 | 11 | 46 | 2000 |  |  |  | octobre | 11_octobre | vendredi
41999 | 1999-10-16 | 1999 | 4 | 11 | 47 | 2000 |  |  |  | octobre | 11_octobre | samedi
41999 | 1999-10-17 | 1999 | 4 | 11 | 47 | 2000 |  |  |  | octobre | 11_octobre | dimanche
41999 | 1999-10-18 | 1999 | 4 | 11 | 47 | 2000 |  |  |  | octobre | 11_octobre | lundi
41999 | 1999-10-19 | 1999 | 4 | 11 | 47 | 2000 |  |  |  | octobre | 11_octobre | mardi
41999 | 1999-10-20 | 1999 | 4 | 11 | 47 | 2000 |  |  |  | octobre | 11_octobre | mercredi
41999 | 1999-10-21 | 1999 | 4 | 11 | 47 | 2000 |  |  |  | octobre | 11_octobre | jeudi
41999 | 1999-10-22 | 1999 | 4 | 11 | 47 | 2000 |  |  |  | octobre | 11_octobre | vendredi
41999 | 1999-10-23 | 1999 | 4 | 11 | 48 | 2000 |  |  |  | octobre | 11_octobre | samedi
41999 | 1999-10-24 | 1999 | 4 | 11 | 48 | 2000 |  |  |  | octobre | 11_octobre | dimanche
41999 | 1999-10-25 | 1999 | 4 | 11 | 48 | 2000 |  |  |  | octobre | 11_octobre | lundi
41999 | 1999-10-26 | 1999 | 4 | 11 | 48 | 2000 |  |  |  | octobre | 11_octobre | mardi
41999 | 1999-10-27 | 1999 | 4 | 11 | 48 | 2000 |  |  |  | octobre | 11_octobre | mercredi
41999 | 1999-10-28 | 1999 | 4 | 11 | 48 | 2000 |  |  |  | octobre | 11_octobre | jeudi
41999 | 1999-10-29 | 1999 | 4 | 11 | 48 | 2000 |  |  | date relevé | octobre | 11_octobre | vendredi
41999 | 1999-10-30 | 1999 | 4 | 12 | 49 | 2000 |  |  |  | novembre | 12_novembre | samedi
41999 | 1999-10-31 | 1999 | 4 | 12 | 49 | 2000 |  |  |  | novembre | 12_novembre | dimanche
41999 | 1999-11-01 | 1999 | 4 | 12 | 49 | 2000 |  |  |  | novembre | 12_novembre | lundi
41999 | 1999-11-02 | 1999 | 4 | 12 | 49 | 2000 |  |  |  | novembre | 12_novembre | mardi
41999 | 1999-11-03 | 1999 | 4 | 12 | 49 | 2000 |  |  |  | novembre | 12_novembre | mercredi
41999 | 1999-11-04 | 1999 | 4 | 12 | 49 | 2000 |  |  |  | novembre | 12_novembre | jeudi
41999 | 1999-11-05 | 1999 | 4 | 12 | 49 | 2000 |  |  |  | novembre | 12_novembre | vendredi
41999 | 1999-11-06 | 1999 | 4 | 12 | 50 | 2000 |  |  |  | novembre | 12_novembre | samedi
41999 | 1999-11-07 | 1999 | 4 | 12 | 50 | 2000 |  |  |  | novembre | 12_novembre | dimanche
41999 | 1999-11-08 | 1999 | 4 | 12 | 50 | 2000 |  |  |  | novembre | 12_novembre | lundi
41999 | 1999-11-09 | 1999 | 4 | 12 | 50 | 2000 |  |  |  | novembre | 12_novembre | mardi
41999 | 1999-11-10 | 1999 | 4 | 12 | 50 | 2000 |  |  |  | novembre | 12_novembre | mercredi
41999 | 1999-11-11 | 1999 | 4 | 12 | 50 | 2000 |  |  |  | novembre | 12_novembre | jeudi
41999 | 1999-11-12 | 1999 | 4 | 12 | 50 | 2000 |  |  |  | novembre | 12_novembre | vendredi
41999 | 1999-11-13 | 1999 | 4 | 12 | 51 | 2000 |  |  |  | novembre | 12_novembre | samedi
41999 | 1999-11-14 | 1999 | 4 | 12 | 51 | 2000 |  |  |  | novembre | 12_novembre | dimanche
41999 | 1999-11-15 | 1999 | 4 | 12 | 51 | 2000 |  |  |  | novembre | 12_novembre | lundi
41999 | 1999-11-16 | 1999 | 4 | 12 | 51 | 2000 |  |  |  | novembre | 12_novembre | mardi
41999 | 1999-11-17 | 1999 | 4 | 12 | 51 | 2000 |  |  |  | novembre | 12_novembre | mercredi
41999 | 1999-11-18 | 1999 | 4 | 12 | 51 | 2000 |  |  |  | novembre | 12_novembre | jeudi
41999 | 1999-11-19 | 1999 | 4 | 12 | 51 | 2000 |  |  |  | novembre | 12_novembre | vendredi
41999 | 1999-11-20 | 1999 | 4 | 12 | 52 | 2000 |  |  |  | novembre | 12_novembre | samedi
41999 | 1999-11-21 | 1999 | 4 | 12 | 52 | 2000 |  |  |  | novembre | 12_novembre | dimanche
41999 | 1999-11-22 | 1999 | 4 | 12 | 52 | 2000 |  |  |  | novembre | 12_novembre | lundi
41999 | 1999-11-23 | 1999 | 4 | 12 | 52 | 2000 |  |  |  | novembre | 12_novembre | mardi
41999 | 1999-11-24 | 1999 | 4 | 12 | 52 | 2000 |  |  |  | novembre | 12_novembre | mercredi
41999 | 1999-11-25 | 1999 | 4 | 12 | 52 | 2000 |  |  |  | novembre | 12_novembre | jeudi
41999 | 1999-11-26 | 1999 | 4 | 12 | 52 | 2000 |  |  |  | novembre | 12_novembre | vendredi
41999 | 1999-11-27 | 1999 | 4 | 12 | 53 | 2000 |  |  |  | novembre | 12_novembre | samedi
41999 | 1999-11-28 | 1999 | 4 | 12 | 53 | 2000 |  |  |  | novembre | 12_novembre | dimanche
41999 | 1999-11-29 | 1999 | 4 | 12 | 53 | 2000 |  |  |  | novembre | 12_novembre | lundi
41999 | 1999-11-30 | 1999 | 4 | 12 | 53 | 2000 |  |  |  | novembre | 12_novembre | mardi
41999 | 1999-12-01 | 1999 | 4 | 12 | 53 | 2000 |  |  |  | novembre | 12_novembre | mercredi
41999 | 1999-12-02 | 1999 | 4 | 12 | 53 | 2000 |  |  |  | novembre | 12_novembre | jeudi
41999date facturation | 1999-12-03 | 1999 | 4 | 12 | 53 | 2000 |  | date facturation | date relevé | novembre | 12_novembre | vendredi
12000 | 1999-12-04 | 2000 | 1 | 1 | 1 | 2000 |  |  |  | décembre | 01_décembre | samedi
12000 | 1999-12-05 | 2000 | 1 | 1 | 1 | 2000 |  |  |  | décembre | 01_décembre | dimanche
12000 | 1999-12-06 | 2000 | 1 | 1 | 1 | 2000 |  |  |  | décembre | 01_décembre | lundi
12000 | 1999-12-07 | 2000 | 1 | 1 | 1 | 2000 |  |  |  | décembre | 01_décembre | mardi
12000 | 1999-12-08 | 2000 | 1 | 1 | 1 | 2000 |  |  |  | décembre | 01_décembre | mercredi
12000 | 1999-12-09 | 2000 | 1 | 1 | 1 | 2000 |  |  |  | décembre | 01_décembre | jeudi
12000 | 1999-12-10 | 2000 | 1 | 1 | 1 | 2000 |  |  |  | décembre | 01_décembre | vendredi
12000 | 1999-12-11 | 2000 | 1 | 1 | 2 | 2000 |  |  |  | décembre | 01_décembre | samedi
12000 | 1999-12-12 | 2000 | 1 | 1 | 2 | 2000 |  |  |  | décembre | 01_décembre | dimanche
12000 | 1999-12-13 | 2000 | 1 | 1 | 2 | 2000 |  |  |  | décembre | 01_décembre | lundi
12000 | 1999-12-14 | 2000 | 1 | 1 | 2 | 2000 |  |  |  | décembre | 01_décembre | mardi
12000 | 1999-12-15 | 2000 | 1 | 1 | 2 | 2000 |  |  |  | décembre | 01_décembre | mercredi
12000 | 1999-12-16 | 2000 | 1 | 1 | 2 | 2000 |  |  |  | décembre | 01_décembre | jeudi
12000 | 1999-12-17 | 2000 | 1 | 1 | 2 | 2000 |  |  |  | décembre | 01_décembre | vendredi
12000 | 1999-12-18 | 2000 | 1 | 1 | 3 | 2000 |  |  |  | décembre | 01_décembre | samedi
12000 | 1999-12-19 | 2000 | 1 | 1 | 3 | 2000 |  |  |  | décembre | 01_décembre | dimanche
12000 | 1999-12-20 | 2000 | 1 | 1 | 3 | 2000 |  |  |  | décembre | 01_décembre | lundi
12000 | 1999-12-21 | 2000 | 1 | 1 | 3 | 2000 |  |  |  | décembre | 01_décembre | mardi
12000 | 1999-12-22 | 2000 | 1 | 1 | 3 | 2000 |  |  |  | décembre | 01_décembre | mercredi
12000 | 1999-12-23 | 2000 | 1 | 1 | 3 | 2000 |  |  |  | décembre | 01_décembre | jeudi
12000 | 1999-12-24 | 2000 | 1 | 1 | 3 | 2000 |  |  |  | décembre | 01_décembre | vendredi
12000 | 1999-12-25 | 2000 | 1 | 1 | 4 | 2000 |  |  |  | décembre | 01_décembre | samedi
12000 | 1999-12-26 | 2000 | 1 | 1 | 4 | 2000 |  |  |  | décembre | 01_décembre | dimanche
12000 | 1999-12-27 | 2000 | 1 | 1 | 4 | 2000 |  |  |  | décembre | 01_décembre | lundi
12000 | 1999-12-28 | 2000 | 1 | 1 | 4 | 2000 |  |  |  | décembre | 01_décembre | mardi
12000 | 1999-12-29 | 2000 | 1 | 1 | 4 | 2000 |  |  |  | décembre | 01_décembre | mercredi
12000 | 1999-12-30 | 2000 | 1 | 1 | 4 | 2000 |  |  |  | décembre | 01_décembre | jeudi
12000 | 1999-12-31 | 2000 | 1 | 1 | 4 | 2000 |  |  | date relevé | décembre | 01_décembre | vendredi
12000 | 2000-01-01 | 2000 | 1 | 2 | 5 | 2000 |  |  |  | janvier | 02_janvier | samedi
12000 | 2000-01-02 | 2000 | 1 | 2 | 5 | 2000 |  |  |  | janvier | 02_janvier | dimanche
12000 | 2000-01-03 | 2000 | 1 | 2 | 5 | 2000 |  |  |  | janvier | 02_janvier | lundi
12000 | 2000-01-04 | 2000 | 1 | 2 | 5 | 2000 |  |  |  | janvier | 02_janvier | mardi
12000 | 2000-01-05 | 2000 | 1 | 2 | 5 | 2000 |  |  |  | janvier | 02_janvier | mercredi
12000 | 2000-01-06 | 2000 | 1 | 2 | 5 | 2000 |  |  |  | janvier | 02_janvier | jeudi
12000 | 2000-01-07 | 2000 | 1 | 2 | 5 | 2000 |  |  |  | janvier | 02_janvier | vendredi
12000 | 2000-01-08 | 2000 | 1 | 2 | 6 | 2000 |  |  |  | janvier | 02_janvier | samedi
12000 | 2000-01-09 | 2000 | 1 | 2 | 6 | 2000 |  |  |  | janvier | 02_janvier | dimanche
12000 | 2000-01-10 | 2000 | 1 | 2 | 6 | 2000 |  |  |  | janvier | 02_janvier | lundi
12000 | 2000-01-11 | 2000 | 1 | 2 | 6 | 2000 |  |  |  | janvier | 02_janvier | mardi
12000 | 2000-01-12 | 2000 | 1 | 2 | 6 | 2000 |  |  |  | janvier | 02_janvier | mercredi
12000 | 2000-01-13 | 2000 | 1 | 2 | 6 | 2000 |  |  |  | janvier | 02_janvier | jeudi
12000 | 2000-01-14 | 2000 | 1 | 2 | 6 | 2000 |  |  |  | janvier | 02_janvier | vendredi
12000 | 2000-01-15 | 2000 | 1 | 2 | 7 | 2000 |  |  |  | janvier | 02_janvier | samedi
12000 | 2000-01-16 | 2000 | 1 | 2 | 7 | 2000 |  |  |  | janvier | 02_janvier | dimanche
12000 | 2000-01-17 | 2000 | 1 | 2 | 7 | 2000 |  |  |  | janvier | 02_janvier | lundi
12000 | 2000-01-18 | 2000 | 1 | 2 | 7 | 2000 |  |  |  | janvier | 02_janvier | mardi
12000 | 2000-01-19 | 2000 | 1 | 2 | 7 | 2000 |  |  |  | janvier | 02_janvier | mercredi
12000 | 2000-01-20 | 2000 | 1 | 2 | 7 | 2000 |  |  |  | janvier | 02_janvier | jeudi
12000 | 2000-01-21 | 2000 | 1 | 2 | 7 | 2000 |  |  |  | janvier | 02_janvier | vendredi
12000 | 2000-01-22 | 2000 | 1 | 2 | 8 | 2000 |  |  |  | janvier | 02_janvier | samedi
12000 | 2000-01-23 | 2000 | 1 | 2 | 8 | 2000 |  |  |  | janvier | 02_janvier | dimanche
12000 | 2000-01-24 | 2000 | 1 | 2 | 8 | 2000 |  |  |  | janvier | 02_janvier | lundi
12000 | 2000-01-25 | 2000 | 1 | 2 | 8 | 2000 |  |  |  | janvier | 02_janvier | mardi
12000 | 2000-01-26 | 2000 | 1 | 2 | 8 | 2000 |  |  |  | janvier | 02_janvier | mercredi
12000 | 2000-01-27 | 2000 | 1 | 2 | 8 | 2000 |  |  |  | janvier | 02_janvier | jeudi
12000 | 2000-01-28 | 2000 | 1 | 2 | 8 | 2000 |  |  | date relevé | janvier | 02_janvier | vendredi
12000 | 2000-01-29 | 2000 | 1 | 3 | 9 | 2000 |  |  |  | février | 03_février | samedi
12000 | 2000-01-30 | 2000 | 1 | 3 | 9 | 2000 |  |  |  | février | 03_février | dimanche
12000 | 2000-01-31 | 2000 | 1 | 3 | 9 | 2000 |  |  |  | février | 03_février | lundi
12000 | 2000-02-01 | 2000 | 1 | 3 | 9 | 2000 |  |  |  | février | 03_février | mardi
12000 | 2000-02-02 | 2000 | 1 | 3 | 9 | 2000 |  |  |  | février | 03_février | mercredi
12000 | 2000-02-03 | 2000 | 1 | 3 | 9 | 2000 |  |  |  | février | 03_février | jeudi
12000 | 2000-02-04 | 2000 | 1 | 3 | 9 | 2000 |  |  |  | février | 03_février | vendredi
12000 | 2000-02-05 | 2000 | 1 | 3 | 10 | 2000 |  |  |  | février | 03_février | samedi
12000 | 2000-02-06 | 2000 | 1 | 3 | 10 | 2000 |  |  |  | février | 03_février | dimanche
12000 | 2000-02-07 | 2000 | 1 | 3 | 10 | 2000 |  |  |  | février | 03_février | lundi
12000 | 2000-02-08 | 2000 | 1 | 3 | 10 | 2000 |  |  |  | février | 03_février | mardi
12000 | 2000-02-09 | 2000 | 1 | 3 | 10 | 2000 |  |  |  | février | 03_février | mercredi
12000 | 2000-02-10 | 2000 | 1 | 3 | 10 | 2000 |  |  |  | février | 03_février | jeudi
12000 | 2000-02-11 | 2000 | 1 | 3 | 10 | 2000 |  |  |  | février | 03_février | vendredi
12000 | 2000-02-12 | 2000 | 1 | 3 | 11 | 2000 |  |  |  | février | 03_février | samedi
12000 | 2000-02-13 | 2000 | 1 | 3 | 11 | 2000 |  |  |  | février | 03_février | dimanche
12000 | 2000-02-14 | 2000 | 1 | 3 | 11 | 2000 |  |  |  | février | 03_février | lundi
12000 | 2000-02-15 | 2000 | 1 | 3 | 11 | 2000 |  |  |  | février | 03_février | mardi
12000 | 2000-02-16 | 2000 | 1 | 3 | 11 | 2000 |  |  |  | février | 03_février | mercredi
12000 | 2000-02-17 | 2000 | 1 | 3 | 11 | 2000 |  |  |  | février | 03_février | jeudi
12000 | 2000-02-18 | 2000 | 1 | 3 | 11 | 2000 |  |  |  | février | 03_février | vendredi
12000 | 2000-02-19 | 2000 | 1 | 3 | 12 | 2000 |  |  |  | février | 03_février | samedi
12000 | 2000-02-20 | 2000 | 1 | 3 | 12 | 2000 |  |  |  | février | 03_février | dimanche
12000 | 2000-02-21 | 2000 | 1 | 3 | 12 | 2000 |  |  |  | février | 03_février | lundi
12000 | 2000-02-22 | 2000 | 1 | 3 | 12 | 2000 |  |  |  | février | 03_février | mardi
12000 | 2000-02-23 | 2000 | 1 | 3 | 12 | 2000 |  |  |  | février | 03_février | mercredi
12000 | 2000-02-24 | 2000 | 1 | 3 | 12 | 2000 |  |  |  | février | 03_février | jeudi
12000date facturation | 2000-02-25 | 2000 | 1 | 3 | 12 | 2000 |  | date facturation | date relevé | février | 03_février | vendredi
22000 | 2000-02-26 | 2000 | 2 | 4 | 13 | 2000 |  |  |  | mars | 04_mars | samedi
22000 | 2000-02-27 | 2000 | 2 | 4 | 13 | 2000 |  |  |  | mars | 04_mars | dimanche
22000 | 2000-02-28 | 2000 | 2 | 4 | 13 | 2000 |  |  |  | mars | 04_mars | lundi
22000 | 2000-02-29 | 2000 | 2 | 4 | 13 | 2000 |  |  |  | mars | 04_mars | mardi
22000 | 2000-03-01 | 2000 | 2 | 4 | 13 | 2000 |  |  |  | mars | 04_mars | mercredi
22000 | 2000-03-02 | 2000 | 2 | 4 | 13 | 2000 |  |  |  | mars | 04_mars | jeudi
22000 | 2000-03-03 | 2000 | 2 | 4 | 13 | 2000 |  |  |  | mars | 04_mars | vendredi
22000 | 2000-03-04 | 2000 | 2 | 4 | 14 | 2000 |  |  |  | mars | 04_mars | samedi
22000 | 2000-03-05 | 2000 | 2 | 4 | 14 | 2000 |  |  |  | mars | 04_mars | dimanche
22000 | 2000-03-06 | 2000 | 2 | 4 | 14 | 2000 |  |  |  | mars | 04_mars | lundi
22000 | 2000-03-07 | 2000 | 2 | 4 | 14 | 2000 |  |  |  | mars | 04_mars | mardi
22000 | 2000-03-08 | 2000 | 2 | 4 | 14 | 2000 |  |  |  | mars | 04_mars | mercredi
22000 | 2000-03-09 | 2000 | 2 | 4 | 14 | 2000 |  |  |  | mars | 04_mars | jeudi
22000 | 2000-03-10 | 2000 | 2 | 4 | 14 | 2000 |  |  |  | mars | 04_mars | vendredi
22000 | 2000-03-11 | 2000 | 2 | 4 | 15 | 2000 |  |  |  | mars | 04_mars | samedi
22000 | 2000-03-12 | 2000 | 2 | 4 | 15 | 2000 |  |  |  | mars | 04_mars | dimanche
22000 | 2000-03-13 | 2000 | 2 | 4 | 15 | 2000 |  |  |  | mars | 04_mars | lundi
22000 | 2000-03-14 | 2000 | 2 | 4 | 15 | 2000 |  |  |  | mars | 04_mars | mardi
22000 | 2000-03-15 | 2000 | 2 | 4 | 15 | 2000 |  |  |  | mars | 04_mars | mercredi
22000 | 2000-03-16 | 2000 | 2 | 4 | 15 | 2000 |  |  |  | mars | 04_mars | jeudi
22000 | 2000-03-17 | 2000 | 2 | 4 | 15 | 2000 |  |  |  | mars | 04_mars | vendredi
22000 | 2000-03-18 | 2000 | 2 | 4 | 16 | 2000 |  |  |  | mars | 04_mars | samedi
22000 | 2000-03-19 | 2000 | 2 | 4 | 16 | 2000 |  |  |  | mars | 04_mars | dimanche
22000 | 2000-03-20 | 2000 | 2 | 4 | 16 | 2000 |  |  |  | mars | 04_mars | lundi
22000 | 2000-03-21 | 2000 | 2 | 4 | 16 | 2000 |  |  |  | mars | 04_mars | mardi
22000 | 2000-03-22 | 2000 | 2 | 4 | 16 | 2000 |  |  |  | mars | 04_mars | mercredi
22000 | 2000-03-23 | 2000 | 2 | 4 | 16 | 2000 |  |  |  | mars | 04_mars | jeudi
22000 | 2000-03-24 | 2000 | 2 | 4 | 16 | 2000 |  |  |  | mars | 04_mars | vendredi
22000 | 2000-03-25 | 2000 | 2 | 4 | 17 | 2000 |  |  |  | mars | 04_mars | samedi
22000 | 2000-03-26 | 2000 | 2 | 4 | 17 | 2000 |  |  |  | mars | 04_mars | dimanche
22000 | 2000-03-27 | 2000 | 2 | 4 | 17 | 2000 |  |  |  | mars | 04_mars | lundi
22000 | 2000-03-28 | 2000 | 2 | 4 | 17 | 2000 |  |  |  | mars | 04_mars | mardi
22000 | 2000-03-29 | 2000 | 2 | 4 | 17 | 2000 |  |  |  | mars | 04_mars | mercredi
22000 | 2000-03-30 | 2000 | 2 | 4 | 17 | 2000 |  |  |  | mars | 04_mars | jeudi
22000 | 2000-03-31 | 2000 | 2 | 4 | 17 | 2000 |  |  | date relevé | mars | 04_mars | vendredi
22000 | 2000-04-01 | 2000 | 2 | 5 | 18 | 2000 |  |  |  | avril | 05_avril | samedi
22000 | 2000-04-02 | 2000 | 2 | 5 | 18 | 2000 |  |  |  | avril | 05_avril | dimanche
22000 | 2000-04-03 | 2000 | 2 | 5 | 18 | 2000 |  |  |  | avril | 05_avril | lundi
22000 | 2000-04-04 | 2000 | 2 | 5 | 18 | 2000 |  |  |  | avril | 05_avril | mardi
22000 | 2000-04-05 | 2000 | 2 | 5 | 18 | 2000 |  |  |  | avril | 05_avril | mercredi
22000 | 2000-04-06 | 2000 | 2 | 5 | 18 | 2000 |  |  |  | avril | 05_avril | jeudi
22000 | 2000-04-07 | 2000 | 2 | 5 | 18 | 2000 |  |  |  | avril | 05_avril | vendredi
22000 | 2000-04-08 | 2000 | 2 | 5 | 19 | 2000 |  |  |  | avril | 05_avril | samedi
22000 | 2000-04-09 | 2000 | 2 | 5 | 19 | 2000 |  |  |  | avril | 05_avril | dimanche
22000 | 2000-04-10 | 2000 | 2 | 5 | 19 | 2000 |  |  |  | avril | 05_avril | lundi
22000 | 2000-04-11 | 2000 | 2 | 5 | 19 | 2000 |  |  |  | avril | 05_avril | mardi
22000 | 2000-04-12 | 2000 | 2 | 5 | 19 | 2000 |  |  |  | avril | 05_avril | mercredi
22000 | 2000-04-13 | 2000 | 2 | 5 | 19 | 2000 |  |  |  | avril | 05_avril | jeudi
22000 | 2000-04-14 | 2000 | 2 | 5 | 19 | 2000 |  |  |  | avril | 05_avril | vendredi
22000 | 2000-04-15 | 2000 | 2 | 5 | 20 | 2000 |  |  |  | avril | 05_avril | samedi
22000 | 2000-04-16 | 2000 | 2 | 5 | 20 | 2000 |  |  |  | avril | 05_avril | dimanche
22000 | 2000-04-17 | 2000 | 2 | 5 | 20 | 2000 |  |  |  | avril | 05_avril | lundi
22000 | 2000-04-18 | 2000 | 2 | 5 | 20 | 2000 |  |  |  | avril | 05_avril | mardi
22000 | 2000-04-19 | 2000 | 2 | 5 | 20 | 2000 |  |  |  | avril | 05_avril | mercredi
22000 | 2000-04-20 | 2000 | 2 | 5 | 20 | 2000 |  |  |  | avril | 05_avril | jeudi
22000 | 2000-04-21 | 2000 | 2 | 5 | 20 | 2000 |  |  |  | avril | 05_avril | vendredi
22000 | 2000-04-22 | 2000 | 2 | 5 | 21 | 2000 |  |  |  | avril | 05_avril | samedi
22000 | 2000-04-23 | 2000 | 2 | 5 | 21 | 2000 |  |  |  | avril | 05_avril | dimanche
22000 | 2000-04-24 | 2000 | 2 | 5 | 21 | 2000 |  |  |  | avril | 05_avril | lundi
22000 | 2000-04-25 | 2000 | 2 | 5 | 21 | 2000 |  |  |  | avril | 05_avril | mardi
22000 | 2000-04-26 | 2000 | 2 | 5 | 21 | 2000 |  |  |  | avril | 05_avril | mercredi
22000 | 2000-04-27 | 2000 | 2 | 5 | 21 | 2000 |  |  |  | avril | 05_avril | jeudi
22000 | 2000-04-28 | 2000 | 2 | 5 | 21 | 2000 |  |  | date relevé | avril | 05_avril | vendredi
22000 | 2000-04-29 | 2000 | 2 | 6 | 22 | 2000 |  |  |  | mai | 06_mai | samedi
22000 | 2000-04-30 | 2000 | 2 | 6 | 22 | 2000 |  |  |  | mai | 06_mai | dimanche
22000 | 2000-05-01 | 2000 | 2 | 6 | 22 | 2000 |  |  |  | mai | 06_mai | lundi
22000 | 2000-05-02 | 2000 | 2 | 6 | 22 | 2000 |  |  |  | mai | 06_mai | mardi
22000 | 2000-05-03 | 2000 | 2 | 6 | 22 | 2000 |  |  |  | mai | 06_mai | mercredi
22000 | 2000-05-04 | 2000 | 2 | 6 | 22 | 2000 |  |  |  | mai | 06_mai | jeudi
22000 | 2000-05-05 | 2000 | 2 | 6 | 22 | 2000 |  |  |  | mai | 06_mai | vendredi
22000 | 2000-05-06 | 2000 | 2 | 6 | 23 | 2000 |  |  |  | mai | 06_mai | samedi
22000 | 2000-05-07 | 2000 | 2 | 6 | 23 | 2000 |  |  |  | mai | 06_mai | dimanche
22000 | 2000-05-08 | 2000 | 2 | 6 | 23 | 2000 |  |  |  | mai | 06_mai | lundi
22000 | 2000-05-09 | 2000 | 2 | 6 | 23 | 2000 |  |  |  | mai | 06_mai | mardi
22000 | 2000-05-10 | 2000 | 2 | 6 | 23 | 2000 |  |  |  | mai | 06_mai | mercredi
22000 | 2000-05-11 | 2000 | 2 | 6 | 23 | 2000 |  |  |  | mai | 06_mai | jeudi
22000 | 2000-05-12 | 2000 | 2 | 6 | 23 | 2000 |  |  |  | mai | 06_mai | vendredi
22000 | 2000-05-13 | 2000 | 2 | 6 | 24 | 2000 |  |  |  | mai | 06_mai | samedi
22000 | 2000-05-14 | 2000 | 2 | 6 | 24 | 2000 |  |  |  | mai | 06_mai | dimanche
22000 | 2000-05-15 | 2000 | 2 | 6 | 24 | 2000 |  |  |  | mai | 06_mai | lundi
22000 | 2000-05-16 | 2000 | 2 | 6 | 24 | 2000 |  |  |  | mai | 06_mai | mardi
22000 | 2000-05-17 | 2000 | 2 | 6 | 24 | 2000 |  |  |  | mai | 06_mai | mercredi
22000 | 2000-05-18 | 2000 | 2 | 6 | 24 | 2000 |  |  |  | mai | 06_mai | jeudi
22000 | 2000-05-19 | 2000 | 2 | 6 | 24 | 2000 |  |  |  | mai | 06_mai | vendredi
22000 | 2000-05-20 | 2000 | 2 | 6 | 25 | 2000 |  |  |  | mai | 06_mai | samedi
22000 | 2000-05-21 | 2000 | 2 | 6 | 25 | 2000 |  |  |  | mai | 06_mai | dimanche
22000 | 2000-05-22 | 2000 | 2 | 6 | 25 | 2000 |  |  |  | mai | 06_mai | lundi
22000 | 2000-05-23 | 2000 | 2 | 6 | 25 | 2000 |  |  |  | mai | 06_mai | mardi
22000 | 2000-05-24 | 2000 | 2 | 6 | 25 | 2000 |  |  |  | mai | 06_mai | mercredi
22000 | 2000-05-25 | 2000 | 2 | 6 | 25 | 2000 |  |  |  | mai | 06_mai | jeudi
22000date facturation | 2000-05-26 | 2000 | 2 | 6 | 25 | 2000 |  | date facturation | date relevé | mai | 06_mai | vendredi
32000 | 2000-05-27 | 2000 | 3 | 7 | 26 | 2000 |  |  |  | juin | 07_juin | samedi
32000 | 2000-05-28 | 2000 | 3 | 7 | 26 | 2000 |  |  |  | juin | 07_juin | dimanche
32000 | 2000-05-29 | 2000 | 3 | 7 | 26 | 2000 |  |  |  | juin | 07_juin | lundi
32000 | 2000-05-30 | 2000 | 3 | 7 | 26 | 2000 |  |  |  | juin | 07_juin | mardi
32000 | 2000-05-31 | 2000 | 3 | 7 | 26 | 2000 |  |  |  | juin | 07_juin | mercredi
32000 | 2000-06-01 | 2000 | 3 | 7 | 26 | 2000 |  |  |  | juin | 07_juin | jeudi
32000 | 2000-06-02 | 2000 | 3 | 7 | 26 | 2000 |  |  |  | juin | 07_juin | vendredi
32000 | 2000-06-03 | 2000 | 3 | 7 | 27 | 2000 |  |  |  | juin | 07_juin | samedi
32000 | 2000-06-04 | 2000 | 3 | 7 | 27 | 2000 |  |  |  | juin | 07_juin | dimanche
32000 | 2000-06-05 | 2000 | 3 | 7 | 27 | 2000 |  |  |  | juin | 07_juin | lundi
32000 | 2000-06-06 | 2000 | 3 | 7 | 27 | 2000 |  |  |  | juin | 07_juin | mardi
32000 | 2000-06-07 | 2000 | 3 | 7 | 27 | 2000 |  |  |  | juin | 07_juin | mercredi
32000 | 2000-06-08 | 2000 | 3 | 7 | 27 | 2000 |  |  |  | juin | 07_juin | jeudi
32000 | 2000-06-09 | 2000 | 3 | 7 | 27 | 2000 |  |  |  | juin | 07_juin | vendredi
32000 | 2000-06-10 | 2000 | 3 | 7 | 28 | 2000 |  |  |  | juin | 07_juin | samedi
32000 | 2000-06-11 | 2000 | 3 | 7 | 28 | 2000 |  |  |  | juin | 07_juin | dimanche
32000 | 2000-06-12 | 2000 | 3 | 7 | 28 | 2000 |  |  |  | juin | 07_juin | lundi
32000 | 2000-06-13 | 2000 | 3 | 7 | 28 | 2000 |  |  |  | juin | 07_juin | mardi
32000 | 2000-06-14 | 2000 | 3 | 7 | 28 | 2000 |  |  |  | juin | 07_juin | mercredi
32000 | 2000-06-15 | 2000 | 3 | 7 | 28 | 2000 |  |  |  | juin | 07_juin | jeudi
32000 | 2000-06-16 | 2000 | 3 | 7 | 28 | 2000 |  |  |  | juin | 07_juin | vendredi
32000 | 2000-06-17 | 2000 | 3 | 7 | 29 | 2000 |  |  |  | juin | 07_juin | samedi
32000 | 2000-06-18 | 2000 | 3 | 7 | 29 | 2000 |  |  |  | juin | 07_juin | dimanche
32000 | 2000-06-19 | 2000 | 3 | 7 | 29 | 2000 |  |  |  | juin | 07_juin | lundi
32000 | 2000-06-20 | 2000 | 3 | 7 | 29 | 2000 |  |  |  | juin | 07_juin | mardi
32000 | 2000-06-21 | 2000 | 3 | 7 | 29 | 2000 |  |  |  | juin | 07_juin | mercredi
32000 | 2000-06-22 | 2000 | 3 | 7 | 29 | 2000 |  |  |  | juin | 07_juin | jeudi
32000 | 2000-06-23 | 2000 | 3 | 7 | 29 | 2000 |  |  |  | juin | 07_juin | vendredi
32000 | 2000-06-24 | 2000 | 3 | 7 | 30 | 2000 |  |  |  | juin | 07_juin | samedi
32000 | 2000-06-25 | 2000 | 3 | 7 | 30 | 2000 |  |  |  | juin | 07_juin | dimanche
32000 | 2000-06-26 | 2000 | 3 | 7 | 30 | 2000 |  |  |  | juin | 07_juin | lundi
32000 | 2000-06-27 | 2000 | 3 | 7 | 30 | 2000 |  |  |  | juin | 07_juin | mardi
32000 | 2000-06-28 | 2000 | 3 | 7 | 30 | 2000 |  |  |  | juin | 07_juin | mercredi
32000 | 2000-06-29 | 2000 | 3 | 7 | 30 | 2000 |  |  |  | juin | 07_juin | jeudi
32000 | 2000-06-30 | 2000 | 3 | 7 | 30 | 2000 |  |  | date relevé | juin | 07_juin | vendredi
32000 | 2000-07-01 | 2000 | 3 | 8 | 31 | 2000 |  |  |  | juillet | 08_juillet | samedi
32000 | 2000-07-02 | 2000 | 3 | 8 | 31 | 2000 |  |  |  | juillet | 08_juillet | dimanche
32000 | 2000-07-03 | 2000 | 3 | 8 | 31 | 2000 |  |  |  | juillet | 08_juillet | lundi
32000 | 2000-07-04 | 2000 | 3 | 8 | 31 | 2000 |  |  |  | juillet | 08_juillet | mardi
32000 | 2000-07-05 | 2000 | 3 | 8 | 31 | 2000 |  |  |  | juillet | 08_juillet | mercredi
32000 | 2000-07-06 | 2000 | 3 | 8 | 31 | 2000 |  |  |  | juillet | 08_juillet | jeudi
32000 | 2000-07-07 | 2000 | 3 | 8 | 31 | 2000 |  |  |  | juillet | 08_juillet | vendredi
32000 | 2000-07-08 | 2000 | 3 | 8 | 32 | 2000 |  |  |  | juillet | 08_juillet | samedi
32000 | 2000-07-09 | 2000 | 3 | 8 | 32 | 2000 |  |  |  | juillet | 08_juillet | dimanche
32000 | 2000-07-10 | 2000 | 3 | 8 | 32 | 2000 |  |  |  | juillet | 08_juillet | lundi
32000 | 2000-07-11 | 2000 | 3 | 8 | 32 | 2000 |  |  |  | juillet | 08_juillet | mardi
32000 | 2000-07-12 | 2000 | 3 | 8 | 32 | 2000 |  |  |  | juillet | 08_juillet | mercredi
32000 | 2000-07-13 | 2000 | 3 | 8 | 32 | 2000 |  |  |  | juillet | 08_juillet | jeudi
32000 | 2000-07-14 | 2000 | 3 | 8 | 32 | 2000 |  |  |  | juillet | 08_juillet | vendredi
32000 | 2000-07-15 | 2000 | 3 | 8 | 33 | 2000 |  |  |  | juillet | 08_juillet | samedi
32000 | 2000-07-16 | 2000 | 3 | 8 | 33 | 2000 |  |  |  | juillet | 08_juillet | dimanche
32000 | 2000-07-17 | 2000 | 3 | 8 | 33 | 2000 |  |  |  | juillet | 08_juillet | lundi
32000 | 2000-07-18 | 2000 | 3 | 8 | 33 | 2000 |  |  |  | juillet | 08_juillet | mardi
32000 | 2000-07-19 | 2000 | 3 | 8 | 33 | 2000 |  |  |  | juillet | 08_juillet | mercredi
32000 | 2000-07-20 | 2000 | 3 | 8 | 33 | 2000 |  |  |  | juillet | 08_juillet | jeudi
32000 | 2000-07-21 | 2000 | 3 | 8 | 33 | 2000 |  |  |  | juillet | 08_juillet | vendredi
32000 | 2000-07-22 | 2000 | 3 | 8 | 34 | 2000 |  |  |  | juillet | 08_juillet | samedi
32000 | 2000-07-23 | 2000 | 3 | 8 | 34 | 2000 |  |  |  | juillet | 08_juillet | dimanche
32000 | 2000-07-24 | 2000 | 3 | 8 | 34 | 2000 |  |  |  | juillet | 08_juillet | lundi
32000 | 2000-07-25 | 2000 | 3 | 8 | 34 | 2000 |  |  |  | juillet | 08_juillet | mardi
32000 | 2000-07-26 | 2000 | 3 | 8 | 34 | 2000 |  |  |  | juillet | 08_juillet | mercredi
32000 | 2000-07-27 | 2000 | 3 | 8 | 34 | 2000 |  |  |  | juillet | 08_juillet | jeudi
32000 | 2000-07-28 | 2000 | 3 | 8 | 34 | 2000 |  |  | date relevé | juillet | 08_juillet | vendredi
32000 | 2000-07-29 | 2000 | 3 | 9 | 35 | 2000 |  |  |  | août | 09_août | samedi
32000 | 2000-07-30 | 2000 | 3 | 9 | 35 | 2000 |  |  |  | août | 09_août | dimanche
32000 | 2000-07-31 | 2000 | 3 | 9 | 35 | 2000 |  |  |  | août | 09_août | lundi
32000 | 2000-08-01 | 2000 | 3 | 9 | 35 | 2000 |  |  |  | août | 09_août | mardi
32000 | 2000-08-02 | 2000 | 3 | 9 | 35 | 2000 |  |  |  | août | 09_août | mercredi
32000 | 2000-08-03 | 2000 | 3 | 9 | 35 | 2000 |  |  |  | août | 09_août | jeudi
32000 | 2000-08-04 | 2000 | 3 | 9 | 35 | 2000 |  |  |  | août | 09_août | vendredi
32000 | 2000-08-05 | 2000 | 3 | 9 | 36 | 2000 |  |  |  | août | 09_août | samedi
32000 | 2000-08-06 | 2000 | 3 | 9 | 36 | 2000 |  |  |  | août | 09_août | dimanche
32000 | 2000-08-07 | 2000 | 3 | 9 | 36 | 2000 |  |  |  | août | 09_août | lundi
32000 | 2000-08-08 | 2000 | 3 | 9 | 36 | 2000 |  |  |  | août | 09_août | mardi
32000 | 2000-08-09 | 2000 | 3 | 9 | 36 | 2000 |  |  |  | août | 09_août | mercredi
32000 | 2000-08-10 | 2000 | 3 | 9 | 36 | 2000 |  |  |  | août | 09_août | jeudi
32000 | 2000-08-11 | 2000 | 3 | 9 | 36 | 2000 |  |  |  | août | 09_août | vendredi
32000 | 2000-08-12 | 2000 | 3 | 9 | 37 | 2000 |  |  |  | août | 09_août | samedi
32000 | 2000-08-13 | 2000 | 3 | 9 | 37 | 2000 |  |  |  | août | 09_août | dimanche
32000 | 2000-08-14 | 2000 | 3 | 9 | 37 | 2000 |  |  |  | août | 09_août | lundi
32000 | 2000-08-15 | 2000 | 3 | 9 | 37 | 2000 |  |  |  | août | 09_août | mardi
32000 | 2000-08-16 | 2000 | 3 | 9 | 37 | 2000 |  |  |  | août | 09_août | mercredi
32000 | 2000-08-17 | 2000 | 3 | 9 | 37 | 2000 |  |  |  | août | 09_août | jeudi
32000 | 2000-08-18 | 2000 | 3 | 9 | 37 | 2000 |  |  |  | août | 09_août | vendredi
32000 | 2000-08-19 | 2000 | 3 | 9 | 38 | 2000 |  |  |  | août | 09_août | samedi
32000 | 2000-08-20 | 2000 | 3 | 9 | 38 | 2000 |  |  |  | août | 09_août | dimanche
32000 | 2000-08-21 | 2000 | 3 | 9 | 38 | 2000 |  |  |  | août | 09_août | lundi
32000 | 2000-08-22 | 2000 | 3 | 9 | 38 | 2000 |  |  |  | août | 09_août | mardi
32000 | 2000-08-23 | 2000 | 3 | 9 | 38 | 2000 |  |  |  | août | 09_août | mercredi
32000 | 2000-08-24 | 2000 | 3 | 9 | 38 | 2000 |  |  |  | août | 09_août | jeudi
32000date facturation | 2000-08-25 | 2000 | 3 | 9 | 38 | 2000 |  | date facturation | date relevé | août | 09_août | vendredi
42000 | 2000-08-26 | 2000 | 4 | 10 | 39 | 2001 | 1 |  |  | septembre | 10_septembre | samedi
42000 | 2000-08-27 | 2000 | 4 | 10 | 39 | 2001 | 1 |  |  | septembre | 10_septembre | dimanche
42000 | 2000-08-28 | 2000 | 4 | 10 | 39 | 2001 | 1 |  |  | septembre | 10_septembre | lundi
42000 | 2000-08-29 | 2000 | 4 | 10 | 39 | 2001 | 1 |  |  | septembre | 10_septembre | mardi
42000 | 2000-08-30 | 2000 | 4 | 10 | 39 | 2001 | 1 |  |  | septembre | 10_septembre | mercredi
42000 | 2000-08-31 | 2000 | 4 | 10 | 39 | 2001 | 1 |  |  | septembre | 10_septembre | jeudi
42000 | 2000-09-01 | 2000 | 4 | 10 | 39 | 2001 | 1 |  |  | septembre | 10_septembre | vendredi
42000 | 2000-09-02 | 2000 | 4 | 10 | 40 | 2001 |  |  |  | septembre | 10_septembre | samedi
42000 | 2000-09-03 | 2000 | 4 | 10 | 40 | 2001 |  |  |  | septembre | 10_septembre | dimanche
42000 | 2000-09-04 | 2000 | 4 | 10 | 40 | 2001 |  |  |  | septembre | 10_septembre | lundi
42000 | 2000-09-05 | 2000 | 4 | 10 | 40 | 2001 |  |  |  | septembre | 10_septembre | mardi
42000 | 2000-09-06 | 2000 | 4 | 10 | 40 | 2001 |  |  |  | septembre | 10_septembre | mercredi
42000 | 2000-09-07 | 2000 | 4 | 10 | 40 | 2001 |  |  |  | septembre | 10_septembre | jeudi
42000 | 2000-09-08 | 2000 | 4 | 10 | 40 | 2001 |  |  |  | septembre | 10_septembre | vendredi
42000 | 2000-09-09 | 2000 | 4 | 10 | 41 | 2001 |  |  |  | septembre | 10_septembre | samedi
42000 | 2000-09-10 | 2000 | 4 | 10 | 41 | 2001 |  |  |  | septembre | 10_septembre | dimanche
42000 | 2000-09-11 | 2000 | 4 | 10 | 41 | 2001 |  |  |  | septembre | 10_septembre | lundi
42000 | 2000-09-12 | 2000 | 4 | 10 | 41 | 2001 |  |  |  | septembre | 10_septembre | mardi
42000 | 2000-09-13 | 2000 | 4 | 10 | 41 | 2001 |  |  |  | septembre | 10_septembre | mercredi
42000 | 2000-09-14 | 2000 | 4 | 10 | 41 | 2001 |  |  |  | septembre | 10_septembre | jeudi
42000 | 2000-09-15 | 2000 | 4 | 10 | 41 | 2001 |  |  |  | septembre | 10_septembre | vendredi
42000 | 2000-09-16 | 2000 | 4 | 10 | 42 | 2001 |  |  |  | septembre | 10_septembre | samedi
42000 | 2000-09-17 | 2000 | 4 | 10 | 42 | 2001 |  |  |  | septembre | 10_septembre | dimanche
42000 | 2000-09-18 | 2000 | 4 | 10 | 42 | 2001 |  |  |  | septembre | 10_septembre | lundi
42000 | 2000-09-19 | 2000 | 4 | 10 | 42 | 2001 |  |  |  | septembre | 10_septembre | mardi
42000 | 2000-09-20 | 2000 | 4 | 10 | 42 | 2001 |  |  |  | septembre | 10_septembre | mercredi
42000 | 2000-09-21 | 2000 | 4 | 10 | 42 | 2001 |  |  |  | septembre | 10_septembre | jeudi
42000 | 2000-09-22 | 2000 | 4 | 10 | 42 | 2001 |  |  |  | septembre | 10_septembre | vendredi
42000 | 2000-09-23 | 2000 | 4 | 10 | 43 | 2001 |  |  |  | septembre | 10_septembre | samedi
42000 | 2000-09-24 | 2000 | 4 | 10 | 43 | 2001 |  |  |  | septembre | 10_septembre | dimanche
42000 | 2000-09-25 | 2000 | 4 | 10 | 43 | 2001 |  |  |  | septembre | 10_septembre | lundi
42000 | 2000-09-26 | 2000 | 4 | 10 | 43 | 2001 |  |  |  | septembre | 10_septembre | mardi
42000 | 2000-09-27 | 2000 | 4 | 10 | 43 | 2001 |  |  |  | septembre | 10_septembre | mercredi
42000 | 2000-09-28 | 2000 | 4 | 10 | 43 | 2001 |  |  |  | septembre | 10_septembre | jeudi
42000 | 2000-09-29 | 2000 | 4 | 10 | 43 | 2001 |  |  | date relevé | septembre | 10_septembre | vendredi
42000 | 2000-09-30 | 2000 | 4 | 11 | 44 | 2001 |  |  |  | octobre | 11_octobre | samedi
42000 | 2000-10-01 | 2000 | 4 | 11 | 44 | 2001 |  |  |  | octobre | 11_octobre | dimanche
42000 | 2000-10-02 | 2000 | 4 | 11 | 44 | 2001 |  |  |  | octobre | 11_octobre | lundi
42000 | 2000-10-03 | 2000 | 4 | 11 | 44 | 2001 |  |  |  | octobre | 11_octobre | mardi
42000 | 2000-10-04 | 2000 | 4 | 11 | 44 | 2001 |  |  |  | octobre | 11_octobre | mercredi
42000 | 2000-10-05 | 2000 | 4 | 11 | 44 | 2001 |  |  |  | octobre | 11_octobre | jeudi
42000 | 2000-10-06 | 2000 | 4 | 11 | 44 | 2001 |  |  |  | octobre | 11_octobre | vendredi
42000 | 2000-10-07 | 2000 | 4 | 11 | 45 | 2001 |  |  |  | octobre | 11_octobre | samedi
42000 | 2000-10-08 | 2000 | 4 | 11 | 45 | 2001 |  |  |  | octobre | 11_octobre | dimanche
42000 | 2000-10-09 | 2000 | 4 | 11 | 45 | 2001 |  |  |  | octobre | 11_octobre | lundi
42000 | 2000-10-10 | 2000 | 4 | 11 | 45 | 2001 |  |  |  | octobre | 11_octobre | mardi
42000 | 2000-10-11 | 2000 | 4 | 11 | 45 | 2001 |  |  |  | octobre | 11_octobre | mercredi
42000 | 2000-10-12 | 2000 | 4 | 11 | 45 | 2001 |  |  |  | octobre | 11_octobre | jeudi
42000 | 2000-10-13 | 2000 | 4 | 11 | 45 | 2001 |  |  |  | octobre | 11_octobre | vendredi
42000 | 2000-10-14 | 2000 | 4 | 11 | 46 | 2001 |  |  |  | octobre | 11_octobre | samedi
42000 | 2000-10-15 | 2000 | 4 | 11 | 46 | 2001 |  |  |  | octobre | 11_octobre | dimanche
42000 | 2000-10-16 | 2000 | 4 | 11 | 46 | 2001 |  |  |  | octobre | 11_octobre | lundi
42000 | 2000-10-17 | 2000 | 4 | 11 | 46 | 2001 |  |  |  | octobre | 11_octobre | mardi
42000 | 2000-10-18 | 2000 | 4 | 11 | 46 | 2001 |  |  |  | octobre | 11_octobre | mercredi
42000 | 2000-10-19 | 2000 | 4 | 11 | 46 | 2001 |  |  |  | octobre | 11_octobre | jeudi
42000 | 2000-10-20 | 2000 | 4 | 11 | 46 | 2001 |  |  |  | octobre | 11_octobre | vendredi
42000 | 2000-10-21 | 2000 | 4 | 11 | 47 | 2001 |  |  |  | octobre | 11_octobre | samedi
42000 | 2000-10-22 | 2000 | 4 | 11 | 47 | 2001 |  |  |  | octobre | 11_octobre | dimanche
42000 | 2000-10-23 | 2000 | 4 | 11 | 47 | 2001 |  |  |  | octobre | 11_octobre | lundi
42000 | 2000-10-24 | 2000 | 4 | 11 | 47 | 2001 |  |  |  | octobre | 11_octobre | mardi
42000 | 2000-10-25 | 2000 | 4 | 11 | 47 | 2001 |  |  |  | octobre | 11_octobre | mercredi
42000 | 2000-10-26 | 2000 | 4 | 11 | 47 | 2001 |  |  |  | octobre | 11_octobre | jeudi
42000 | 2000-10-27 | 2000 | 4 | 11 | 47 | 2001 |  |  | date relevé | octobre | 11_octobre | vendredi
42000 | 2000-10-28 | 2000 | 4 | 12 | 48 | 2001 |  |  |  | novembre | 12_novembre | samedi
42000 | 2000-10-29 | 2000 | 4 | 12 | 48 | 2001 |  |  |  | novembre | 12_novembre | dimanche
42000 | 2000-10-30 | 2000 | 4 | 12 | 48 | 2001 |  |  |  | novembre | 12_novembre | lundi
42000 | 2000-10-31 | 2000 | 4 | 12 | 48 | 2001 |  |  |  | novembre | 12_novembre | mardi
42000 | 2000-11-01 | 2000 | 4 | 12 | 48 | 2001 |  |  |  | novembre | 12_novembre | mercredi
42000 | 2000-11-02 | 2000 | 4 | 12 | 48 | 2001 |  |  |  | novembre | 12_novembre | jeudi
42000 | 2000-11-03 | 2000 | 4 | 12 | 48 | 2001 |  |  |  | novembre | 12_novembre | vendredi
42000 | 2000-11-04 | 2000 | 4 | 12 | 49 | 2001 |  |  |  | novembre | 12_novembre | samedi
42000 | 2000-11-05 | 2000 | 4 | 12 | 49 | 2001 |  |  |  | novembre | 12_novembre | dimanche
42000 | 2000-11-06 | 2000 | 4 | 12 | 49 | 2001 |  |  |  | novembre | 12_novembre | lundi
42000 | 2000-11-07 | 2000 | 4 | 12 | 49 | 2001 |  |  |  | novembre | 12_novembre | mardi
42000 | 2000-11-08 | 2000 | 4 | 12 | 49 | 2001 |  |  |  | novembre | 12_novembre | mercredi
42000 | 2000-11-09 | 2000 | 4 | 12 | 49 | 2001 |  |  |  | novembre | 12_novembre | jeudi
42000 | 2000-11-10 | 2000 | 4 | 12 | 49 | 2001 |  |  |  | novembre | 12_novembre | vendredi
42000 | 2000-11-11 | 2000 | 4 | 12 | 50 | 2001 |  |  |  | novembre | 12_novembre | samedi
42000 | 2000-11-12 | 2000 | 4 | 12 | 50 | 2001 |  |  |  | novembre | 12_novembre | dimanche
42000 | 2000-11-13 | 2000 | 4 | 12 | 50 | 2001 |  |  |  | novembre | 12_novembre | lundi
42000 | 2000-11-14 | 2000 | 4 | 12 | 50 | 2001 |  |  |  | novembre | 12_novembre | mardi
42000 | 2000-11-15 | 2000 | 4 | 12 | 50 | 2001 |  |  |  | novembre | 12_novembre | mercredi
42000 | 2000-11-16 | 2000 | 4 | 12 | 50 | 2001 |  |  |  | novembre | 12_novembre | jeudi
42000 | 2000-11-17 | 2000 | 4 | 12 | 50 | 2001 |  |  |  | novembre | 12_novembre | vendredi
42000 | 2000-11-18 | 2000 | 4 | 12 | 51 | 2001 |  |  |  | novembre | 12_novembre | samedi
42000 | 2000-11-19 | 2000 | 4 | 12 | 51 | 2001 |  |  |  | novembre | 12_novembre | dimanche
42000 | 2000-11-20 | 2000 | 4 | 12 | 51 | 2001 |  |  |  | novembre | 12_novembre | lundi
42000 | 2000-11-21 | 2000 | 4 | 12 | 51 | 2001 |  |  |  | novembre | 12_novembre | mardi
42000 | 2000-11-22 | 2000 | 4 | 12 | 51 | 2001 |  |  |  | novembre | 12_novembre | mercredi
42000 | 2000-11-23 | 2000 | 4 | 12 | 51 | 2001 |  |  |  | novembre | 12_novembre | jeudi
42000date facturation | 2000-11-24 | 2000 | 4 | 12 | 51 | 2001 |  | date facturation | date relevé | novembre | 12_novembre | vendredi
12001 | 2000-11-25 | 2001 | 1 | 1 | 1 | 2001 |  |  |  | décembre | 01_décembre | samedi
12001 | 2000-11-26 | 2001 | 1 | 1 | 1 | 2001 |  |  |  | décembre | 01_décembre | dimanche
12001 | 2000-11-27 | 2001 | 1 | 1 | 1 | 2001 |  |  |  | décembre | 01_décembre | lundi
12001 | 2000-11-28 | 2001 | 1 | 1 | 1 | 2001 |  |  |  | décembre | 01_décembre | mardi
12001 | 2000-11-29 | 2001 | 1 | 1 | 1 | 2001 |  |  |  | décembre | 01_décembre | mercredi
12001 | 2000-11-30 | 2001 | 1 | 1 | 1 | 2001 |  |  |  | décembre | 01_décembre | jeudi
12001 | 2000-12-01 | 2001 | 1 | 1 | 1 | 2001 |  |  |  | décembre | 01_décembre | vendredi
12001 | 2000-12-02 | 2001 | 1 | 1 | 2 | 2001 |  |  |  | décembre | 01_décembre | samedi
12001 | 2000-12-03 | 2001 | 1 | 1 | 2 | 2001 |  |  |  | décembre | 01_décembre | dimanche
12001 | 2000-12-04 | 2001 | 1 | 1 | 2 | 2001 |  |  |  | décembre | 01_décembre | lundi
12001 | 2000-12-05 | 2001 | 1 | 1 | 2 | 2001 |  |  |  | décembre | 01_décembre | mardi
12001 | 2000-12-06 | 2001 | 1 | 1 | 2 | 2001 |  |  |  | décembre | 01_décembre | mercredi
12001 | 2000-12-07 | 2001 | 1 | 1 | 2 | 2001 |  |  |  | décembre | 01_décembre | jeudi
12001 | 2000-12-08 | 2001 | 1 | 1 | 2 | 2001 |  |  |  | décembre | 01_décembre | vendredi
12001 | 2000-12-09 | 2001 | 1 | 1 | 3 | 2001 |  |  |  | décembre | 01_décembre | samedi
12001 | 2000-12-10 | 2001 | 1 | 1 | 3 | 2001 |  |  |  | décembre | 01_décembre | dimanche
12001 | 2000-12-11 | 2001 | 1 | 1 | 3 | 2001 |  |  |  | décembre | 01_décembre | lundi
12001 | 2000-12-12 | 2001 | 1 | 1 | 3 | 2001 |  |  |  | décembre | 01_décembre | mardi
12001 | 2000-12-13 | 2001 | 1 | 1 | 3 | 2001 |  |  |  | décembre | 01_décembre | mercredi
12001 | 2000-12-14 | 2001 | 1 | 1 | 3 | 2001 |  |  |  | décembre | 01_décembre | jeudi
12001 | 2000-12-15 | 2001 | 1 | 1 | 3 | 2001 |  |  |  | décembre | 01_décembre | vendredi
12001 | 2000-12-16 | 2001 | 1 | 1 | 4 | 2001 |  |  |  | décembre | 01_décembre | samedi
12001 | 2000-12-17 | 2001 | 1 | 1 | 4 | 2001 |  |  |  | décembre | 01_décembre | dimanche
12001 | 2000-12-18 | 2001 | 1 | 1 | 4 | 2001 |  |  |  | décembre | 01_décembre | lundi
12001 | 2000-12-19 | 2001 | 1 | 1 | 4 | 2001 |  |  |  | décembre | 01_décembre | mardi
12001 | 2000-12-20 | 2001 | 1 | 1 | 4 | 2001 |  |  |  | décembre | 01_décembre | mercredi
12001 | 2000-12-21 | 2001 | 1 | 1 | 4 | 2001 |  |  |  | décembre | 01_décembre | jeudi
12001 | 2000-12-22 | 2001 | 1 | 1 | 4 | 2001 |  |  |  | décembre | 01_décembre | vendredi
12001 | 2000-12-23 | 2001 | 1 | 1 | 5 | 2001 |  |  |  | décembre | 01_décembre | samedi
12001 | 2000-12-24 | 2001 | 1 | 1 | 5 | 2001 |  |  |  | décembre | 01_décembre | dimanche
12001 | 2000-12-25 | 2001 | 1 | 1 | 5 | 2001 |  |  |  | décembre | 01_décembre | lundi
12001 | 2000-12-26 | 2001 | 1 | 1 | 5 | 2001 |  |  |  | décembre | 01_décembre | mardi
12001 | 2000-12-27 | 2001 | 1 | 1 | 5 | 2001 |  |  |  | décembre | 01_décembre | mercredi
12001 | 2000-12-28 | 2001 | 1 | 1 | 5 | 2001 |  |  |  | décembre | 01_décembre | jeudi
12001 | 2000-12-29 | 2001 | 1 | 1 | 5 | 2001 |  |  | date relevé | décembre | 01_décembre | vendredi
12001 | 2000-12-30 | 2001 | 1 | 2 | 6 | 2001 |  |  |  | janvier | 02_janvier | samedi
12001 | 2000-12-31 | 2001 | 1 | 2 | 6 | 2001 |  |  |  | janvier | 02_janvier | dimanche
12001 | 2001-01-01 | 2001 | 1 | 2 | 6 | 2001 |  |  |  | janvier | 02_janvier | lundi
12001 | 2001-01-02 | 2001 | 1 | 2 | 6 | 2001 |  |  |  | janvier | 02_janvier | mardi
12001 | 2001-01-03 | 2001 | 1 | 2 | 6 | 2001 |  |  |  | janvier | 02_janvier | mercredi
12001 | 2001-01-04 | 2001 | 1 | 2 | 6 | 2001 |  |  |  | janvier | 02_janvier | jeudi
12001 | 2001-01-05 | 2001 | 1 | 2 | 6 | 2001 |  |  |  | janvier | 02_janvier | vendredi
12001 | 2001-01-06 | 2001 | 1 | 2 | 7 | 2001 |  |  |  | janvier | 02_janvier | samedi
12001 | 2001-01-07 | 2001 | 1 | 2 | 7 | 2001 |  |  |  | janvier | 02_janvier | dimanche
12001 | 2001-01-08 | 2001 | 1 | 2 | 7 | 2001 |  |  |  | janvier | 02_janvier | lundi
12001 | 2001-01-09 | 2001 | 1 | 2 | 7 | 2001 |  |  |  | janvier | 02_janvier | mardi
12001 | 2001-01-10 | 2001 | 1 | 2 | 7 | 2001 |  |  |  | janvier | 02_janvier | mercredi
12001 | 2001-01-11 | 2001 | 1 | 2 | 7 | 2001 |  |  |  | janvier | 02_janvier | jeudi
12001 | 2001-01-12 | 2001 | 1 | 2 | 7 | 2001 |  |  |  | janvier | 02_janvier | vendredi
12001 | 2001-01-13 | 2001 | 1 | 2 | 8 | 2001 |  |  |  | janvier | 02_janvier | samedi
12001 | 2001-01-14 | 2001 | 1 | 2 | 8 | 2001 |  |  |  | janvier | 02_janvier | dimanche
12001 | 2001-01-15 | 2001 | 1 | 2 | 8 | 2001 |  |  |  | janvier | 02_janvier | lundi
12001 | 2001-01-16 | 2001 | 1 | 2 | 8 | 2001 |  |  |  | janvier | 02_janvier | mardi
12001 | 2001-01-17 | 2001 | 1 | 2 | 8 | 2001 |  |  |  | janvier | 02_janvier | mercredi
12001 | 2001-01-18 | 2001 | 1 | 2 | 8 | 2001 |  |  |  | janvier | 02_janvier | jeudi
12001 | 2001-01-19 | 2001 | 1 | 2 | 8 | 2001 |  |  |  | janvier | 02_janvier | vendredi
12001 | 2001-01-20 | 2001 | 1 | 2 | 9 | 2001 |  |  |  | janvier | 02_janvier | samedi
12001 | 2001-01-21 | 2001 | 1 | 2 | 9 | 2001 |  |  |  | janvier | 02_janvier | dimanche
12001 | 2001-01-22 | 2001 | 1 | 2 | 9 | 2001 |  |  |  | janvier | 02_janvier | lundi
12001 | 2001-01-23 | 2001 | 1 | 2 | 9 | 2001 |  |  |  | janvier | 02_janvier | mardi
12001 | 2001-01-24 | 2001 | 1 | 2 | 9 | 2001 |  |  |  | janvier | 02_janvier | mercredi
12001 | 2001-01-25 | 2001 | 1 | 2 | 9 | 2001 |  |  |  | janvier | 02_janvier | jeudi
12001 | 2001-01-26 | 2001 | 1 | 2 | 9 | 2001 |  |  |  | janvier | 02_janvier | vendredi
12001 | 2001-01-27 | 2001 | 1 | 2 | 10 | 2001 |  |  |  | janvier | 02_janvier | samedi
12001 | 2001-01-28 | 2001 | 1 | 2 | 10 | 2001 |  |  |  | janvier | 02_janvier | dimanche
12001 | 2001-01-29 | 2001 | 1 | 2 | 10 | 2001 |  |  |  | janvier | 02_janvier | lundi
12001 | 2001-01-30 | 2001 | 1 | 2 | 10 | 2001 |  |  |  | janvier | 02_janvier | mardi
12001 | 2001-01-31 | 2001 | 1 | 2 | 10 | 2001 |  |  |  | janvier | 02_janvier | mercredi
12001 | 2001-02-01 | 2001 | 1 | 2 | 10 | 2001 |  |  |  | janvier | 02_janvier | jeudi
12001 | 2001-02-02 | 2001 | 1 | 2 | 10 | 2001 |  |  | date relevé | janvier | 02_janvier | vendredi
12001 | 2001-02-03 | 2001 | 1 | 3 | 11 | 2001 |  |  |  | février | 03_février | samedi
12001 | 2001-02-04 | 2001 | 1 | 3 | 11 | 2001 |  |  |  | février | 03_février | dimanche
12001 | 2001-02-05 | 2001 | 1 | 3 | 11 | 2001 |  |  |  | février | 03_février | lundi
12001 | 2001-02-06 | 2001 | 1 | 3 | 11 | 2001 |  |  |  | février | 03_février | mardi
12001 | 2001-02-07 | 2001 | 1 | 3 | 11 | 2001 |  |  |  | février | 03_février | mercredi
12001 | 2001-02-08 | 2001 | 1 | 3 | 11 | 2001 |  |  |  | février | 03_février | jeudi
12001 | 2001-02-09 | 2001 | 1 | 3 | 11 | 2001 |  |  |  | février | 03_février | vendredi
12001 | 2001-02-10 | 2001 | 1 | 3 | 12 | 2001 |  |  |  | février | 03_février | samedi
12001 | 2001-02-11 | 2001 | 1 | 3 | 12 | 2001 |  |  |  | février | 03_février | dimanche
12001 | 2001-02-12 | 2001 | 1 | 3 | 12 | 2001 |  |  |  | février | 03_février | lundi
12001 | 2001-02-13 | 2001 | 1 | 3 | 12 | 2001 |  |  |  | février | 03_février | mardi
12001 | 2001-02-14 | 2001 | 1 | 3 | 12 | 2001 |  |  |  | février | 03_février | mercredi
12001 | 2001-02-15 | 2001 | 1 | 3 | 12 | 2001 |  |  |  | février | 03_février | jeudi
12001 | 2001-02-16 | 2001 | 1 | 3 | 12 | 2001 |  |  |  | février | 03_février | vendredi
12001 | 2001-02-17 | 2001 | 1 | 3 | 13 | 2001 |  |  |  | février | 03_février | samedi
12001 | 2001-02-18 | 2001 | 1 | 3 | 13 | 2001 |  |  |  | février | 03_février | dimanche
12001 | 2001-02-19 | 2001 | 1 | 3 | 13 | 2001 |  |  |  | février | 03_février | lundi
12001 | 2001-02-20 | 2001 | 1 | 3 | 13 | 2001 |  |  |  | février | 03_février | mardi
12001 | 2001-02-21 | 2001 | 1 | 3 | 13 | 2001 |  |  |  | février | 03_février | mercredi
12001 | 2001-02-22 | 2001 | 1 | 3 | 13 | 2001 |  |  |  | février | 03_février | jeudi
12001 | 2001-02-23 | 2001 | 1 | 3 | 13 | 2001 |  |  |  | février | 03_février | vendredi
12001 | 2001-02-24 | 2001 | 1 | 3 | 14 | 2001 |  |  |  | février | 03_février | samedi
12001 | 2001-02-25 | 2001 | 1 | 3 | 14 | 2001 |  |  |  | février | 03_février | dimanche
12001 | 2001-02-26 | 2001 | 1 | 3 | 14 | 2001 |  |  |  | février | 03_février | lundi
12001 | 2001-02-27 | 2001 | 1 | 3 | 14 | 2001 |  |  |  | février | 03_février | mardi
12001 | 2001-02-28 | 2001 | 1 | 3 | 14 | 2001 |  |  |  | février | 03_février | mercredi
12001 | 2001-03-01 | 2001 | 1 | 3 | 14 | 2001 |  |  |  | février | 03_février | jeudi
12001date facturation | 2001-03-02 | 2001 | 1 | 3 | 14 | 2001 |  | date facturation | date relevé | février | 03_février | vendredi
22001 | 2001-03-03 | 2001 | 2 | 4 | 15 | 2001 |  |  |  | mars | 04_mars | samedi
22001 | 2001-03-04 | 2001 | 2 | 4 | 15 | 2001 |  |  |  | mars | 04_mars | dimanche
22001 | 2001-03-05 | 2001 | 2 | 4 | 15 | 2001 |  |  |  | mars | 04_mars | lundi
22001 | 2001-03-06 | 2001 | 2 | 4 | 15 | 2001 |  |  |  | mars | 04_mars | mardi
22001 | 2001-03-07 | 2001 | 2 | 4 | 15 | 2001 |  |  |  | mars | 04_mars | mercredi
22001 | 2001-03-08 | 2001 | 2 | 4 | 15 | 2001 |  |  |  | mars | 04_mars | jeudi
22001 | 2001-03-09 | 2001 | 2 | 4 | 15 | 2001 |  |  |  | mars | 04_mars | vendredi
22001 | 2001-03-10 | 2001 | 2 | 4 | 16 | 2001 |  |  |  | mars | 04_mars | samedi
22001 | 2001-03-11 | 2001 | 2 | 4 | 16 | 2001 |  |  |  | mars | 04_mars | dimanche
22001 | 2001-03-12 | 2001 | 2 | 4 | 16 | 2001 |  |  |  | mars | 04_mars | lundi
22001 | 2001-03-13 | 2001 | 2 | 4 | 16 | 2001 |  |  |  | mars | 04_mars | mardi
22001 | 2001-03-14 | 2001 | 2 | 4 | 16 | 2001 |  |  |  | mars | 04_mars | mercredi
22001 | 2001-03-15 | 2001 | 2 | 4 | 16 | 2001 |  |  |  | mars | 04_mars | jeudi
22001 | 2001-03-16 | 2001 | 2 | 4 | 16 | 2001 |  |  |  | mars | 04_mars | vendredi
22001 | 2001-03-17 | 2001 | 2 | 4 | 17 | 2001 |  |  |  | mars | 04_mars | samedi
22001 | 2001-03-18 | 2001 | 2 | 4 | 17 | 2001 |  |  |  | mars | 04_mars | dimanche
22001 | 2001-03-19 | 2001 | 2 | 4 | 17 | 2001 |  |  |  | mars | 04_mars | lundi
22001 | 2001-03-20 | 2001 | 2 | 4 | 17 | 2001 |  |  |  | mars | 04_mars | mardi
22001 | 2001-03-21 | 2001 | 2 | 4 | 17 | 2001 |  |  |  | mars | 04_mars | mercredi
22001 | 2001-03-22 | 2001 | 2 | 4 | 17 | 2001 |  |  |  | mars | 04_mars | jeudi
22001 | 2001-03-23 | 2001 | 2 | 4 | 17 | 2001 |  |  |  | mars | 04_mars | vendredi
22001 | 2001-03-24 | 2001 | 2 | 4 | 18 | 2001 |  |  |  | mars | 04_mars | samedi
22001 | 2001-03-25 | 2001 | 2 | 4 | 18 | 2001 |  |  |  | mars | 04_mars | dimanche
22001 | 2001-03-26 | 2001 | 2 | 4 | 18 | 2001 |  |  |  | mars | 04_mars | lundi
22001 | 2001-03-27 | 2001 | 2 | 4 | 18 | 2001 |  |  |  | mars | 04_mars | mardi
22001 | 2001-03-28 | 2001 | 2 | 4 | 18 | 2001 |  |  |  | mars | 04_mars | mercredi
22001 | 2001-03-29 | 2001 | 2 | 4 | 18 | 2001 |  |  |  | mars | 04_mars | jeudi
22001 | 2001-03-30 | 2001 | 2 | 4 | 18 | 2001 |  |  | date relevé | mars | 04_mars | vendredi
22001 | 2001-03-31 | 2001 | 2 | 5 | 19 | 2001 |  |  |  | avril | 05_avril | samedi
22001 | 2001-04-01 | 2001 | 2 | 5 | 19 | 2001 |  |  |  | avril | 05_avril | dimanche
22001 | 2001-04-02 | 2001 | 2 | 5 | 19 | 2001 |  |  |  | avril | 05_avril | lundi
22001 | 2001-04-03 | 2001 | 2 | 5 | 19 | 2001 |  |  |  | avril | 05_avril | mardi
22001 | 2001-04-04 | 2001 | 2 | 5 | 19 | 2001 |  |  |  | avril | 05_avril | mercredi
22001 | 2001-04-05 | 2001 | 2 | 5 | 19 | 2001 |  |  |  | avril | 05_avril | jeudi
22001 | 2001-04-06 | 2001 | 2 | 5 | 19 | 2001 |  |  |  | avril | 05_avril | vendredi
22001 | 2001-04-07 | 2001 | 2 | 5 | 20 | 2001 |  |  |  | avril | 05_avril | samedi
22001 | 2001-04-08 | 2001 | 2 | 5 | 20 | 2001 |  |  |  | avril | 05_avril | dimanche
22001 | 2001-04-09 | 2001 | 2 | 5 | 20 | 2001 |  |  |  | avril | 05_avril | lundi
22001 | 2001-04-10 | 2001 | 2 | 5 | 20 | 2001 |  |  |  | avril | 05_avril | mardi
22001 | 2001-04-11 | 2001 | 2 | 5 | 20 | 2001 |  |  |  | avril | 05_avril | mercredi
22001 | 2001-04-12 | 2001 | 2 | 5 | 20 | 2001 |  |  |  | avril | 05_avril | jeudi
22001 | 2001-04-13 | 2001 | 2 | 5 | 20 | 2001 |  |  |  | avril | 05_avril | vendredi
22001 | 2001-04-14 | 2001 | 2 | 5 | 21 | 2001 |  |  |  | avril | 05_avril | samedi
22001 | 2001-04-15 | 2001 | 2 | 5 | 21 | 2001 |  |  |  | avril | 05_avril | dimanche
22001 | 2001-04-16 | 2001 | 2 | 5 | 21 | 2001 |  |  |  | avril | 05_avril | lundi
22001 | 2001-04-17 | 2001 | 2 | 5 | 21 | 2001 |  |  |  | avril | 05_avril | mardi
22001 | 2001-04-18 | 2001 | 2 | 5 | 21 | 2001 |  |  |  | avril | 05_avril | mercredi
22001 | 2001-04-19 | 2001 | 2 | 5 | 21 | 2001 |  |  |  | avril | 05_avril | jeudi
22001 | 2001-04-20 | 2001 | 2 | 5 | 21 | 2001 |  |  |  | avril | 05_avril | vendredi
22001 | 2001-04-21 | 2001 | 2 | 5 | 22 | 2001 |  |  |  | avril | 05_avril | samedi
22001 | 2001-04-22 | 2001 | 2 | 5 | 22 | 2001 |  |  |  | avril | 05_avril | dimanche
22001 | 2001-04-23 | 2001 | 2 | 5 | 22 | 2001 |  |  |  | avril | 05_avril | lundi
22001 | 2001-04-24 | 2001 | 2 | 5 | 22 | 2001 |  |  |  | avril | 05_avril | mardi
22001 | 2001-04-25 | 2001 | 2 | 5 | 22 | 2001 |  |  |  | avril | 05_avril | mercredi
22001 | 2001-04-26 | 2001 | 2 | 5 | 22 | 2001 |  |  |  | avril | 05_avril | jeudi
22001 | 2001-04-27 | 2001 | 2 | 5 | 22 | 2001 |  |  | date relevé | avril | 05_avril | vendredi
22001 | 2001-04-28 | 2001 | 2 | 6 | 23 | 2001 |  |  |  | mai | 06_mai | samedi
22001 | 2001-04-29 | 2001 | 2 | 6 | 23 | 2001 |  |  |  | mai | 06_mai | dimanche
22001 | 2001-04-30 | 2001 | 2 | 6 | 23 | 2001 |  |  |  | mai | 06_mai | lundi
22001 | 2001-05-01 | 2001 | 2 | 6 | 23 | 2001 |  |  |  | mai | 06_mai | mardi
22001 | 2001-05-02 | 2001 | 2 | 6 | 23 | 2001 |  |  |  | mai | 06_mai | mercredi
22001 | 2001-05-03 | 2001 | 2 | 6 | 23 | 2001 |  |  |  | mai | 06_mai | jeudi
22001 | 2001-05-04 | 2001 | 2 | 6 | 23 | 2001 |  |  |  | mai | 06_mai | vendredi
22001 | 2001-05-05 | 2001 | 2 | 6 | 24 | 2001 |  |  |  | mai | 06_mai | samedi
22001 | 2001-05-06 | 2001 | 2 | 6 | 24 | 2001 |  |  |  | mai | 06_mai | dimanche
22001 | 2001-05-07 | 2001 | 2 | 6 | 24 | 2001 |  |  |  | mai | 06_mai | lundi
22001 | 2001-05-08 | 2001 | 2 | 6 | 24 | 2001 |  |  |  | mai | 06_mai | mardi
22001 | 2001-05-09 | 2001 | 2 | 6 | 24 | 2001 |  |  |  | mai | 06_mai | mercredi
22001 | 2001-05-10 | 2001 | 2 | 6 | 24 | 2001 |  |  |  | mai | 06_mai | jeudi
22001 | 2001-05-11 | 2001 | 2 | 6 | 24 | 2001 |  |  |  | mai | 06_mai | vendredi
22001 | 2001-05-12 | 2001 | 2 | 6 | 25 | 2001 |  |  |  | mai | 06_mai | samedi
22001 | 2001-05-13 | 2001 | 2 | 6 | 25 | 2001 |  |  |  | mai | 06_mai | dimanche
22001 | 2001-05-14 | 2001 | 2 | 6 | 25 | 2001 |  |  |  | mai | 06_mai | lundi
22001 | 2001-05-15 | 2001 | 2 | 6 | 25 | 2001 |  |  |  | mai | 06_mai | mardi
22001 | 2001-05-16 | 2001 | 2 | 6 | 25 | 2001 |  |  |  | mai | 06_mai | mercredi
22001 | 2001-05-17 | 2001 | 2 | 6 | 25 | 2001 |  |  |  | mai | 06_mai | jeudi
22001 | 2001-05-18 | 2001 | 2 | 6 | 25 | 2001 |  |  |  | mai | 06_mai | vendredi
22001 | 2001-05-19 | 2001 | 2 | 6 | 26 | 2001 |  |  |  | mai | 06_mai | samedi
22001 | 2001-05-20 | 2001 | 2 | 6 | 26 | 2001 |  |  |  | mai | 06_mai | dimanche
22001 | 2001-05-21 | 2001 | 2 | 6 | 26 | 2001 |  |  |  | mai | 06_mai | lundi
22001 | 2001-05-22 | 2001 | 2 | 6 | 26 | 2001 |  |  |  | mai | 06_mai | mardi
22001 | 2001-05-23 | 2001 | 2 | 6 | 26 | 2001 |  |  |  | mai | 06_mai | mercredi
22001 | 2001-05-24 | 2001 | 2 | 6 | 26 | 2001 |  |  |  | mai | 06_mai | jeudi
22001 | 2001-05-25 | 2001 | 2 | 6 | 26 | 2001 |  |  |  | mai | 06_mai | vendredi
22001 | 2001-05-26 | 2001 | 2 | 6 | 27 | 2001 |  |  |  | mai | 06_mai | samedi
22001 | 2001-05-27 | 2001 | 2 | 6 | 27 | 2001 |  |  |  | mai | 06_mai | dimanche
22001 | 2001-05-28 | 2001 | 2 | 6 | 27 | 2001 |  |  |  | mai | 06_mai | lundi
22001 | 2001-05-29 | 2001 | 2 | 6 | 27 | 2001 |  |  |  | mai | 06_mai | mardi
22001 | 2001-05-30 | 2001 | 2 | 6 | 27 | 2001 |  |  |  | mai | 06_mai | mercredi
22001 | 2001-05-31 | 2001 | 2 | 6 | 27 | 2001 |  |  |  | mai | 06_mai | jeudi
22001date facturation | 2001-06-01 | 2001 | 2 | 6 | 27 | 2001 |  | date facturation | date relevé | mai | 06_mai | vendredi
32001 | 2001-06-02 | 2001 | 3 | 7 | 28 | 2001 |  |  |  | juin | 07_juin | samedi
32001 | 2001-06-03 | 2001 | 3 | 7 | 28 | 2001 |  |  |  | juin | 07_juin | dimanche
32001 | 2001-06-04 | 2001 | 3 | 7 | 28 | 2001 |  |  |  | juin | 07_juin | lundi
32001 | 2001-06-05 | 2001 | 3 | 7 | 28 | 2001 |  |  |  | juin | 07_juin | mardi
32001 | 2001-06-06 | 2001 | 3 | 7 | 28 | 2001 |  |  |  | juin | 07_juin | mercredi
32001 | 2001-06-07 | 2001 | 3 | 7 | 28 | 2001 |  |  |  | juin | 07_juin | jeudi
32001 | 2001-06-08 | 2001 | 3 | 7 | 28 | 2001 |  |  |  | juin | 07_juin | vendredi
32001 | 2001-06-09 | 2001 | 3 | 7 | 29 | 2001 |  |  |  | juin | 07_juin | samedi
32001 | 2001-06-10 | 2001 | 3 | 7 | 29 | 2001 |  |  |  | juin | 07_juin | dimanche
32001 | 2001-06-11 | 2001 | 3 | 7 | 29 | 2001 |  |  |  | juin | 07_juin | lundi
32001 | 2001-06-12 | 2001 | 3 | 7 | 29 | 2001 |  |  |  | juin | 07_juin | mardi
32001 | 2001-06-13 | 2001 | 3 | 7 | 29 | 2001 |  |  |  | juin | 07_juin | mercredi
32001 | 2001-06-14 | 2001 | 3 | 7 | 29 | 2001 |  |  |  | juin | 07_juin | jeudi
32001 | 2001-06-15 | 2001 | 3 | 7 | 29 | 2001 |  |  |  | juin | 07_juin | vendredi
32001 | 2001-06-16 | 2001 | 3 | 7 | 30 | 2001 |  |  |  | juin | 07_juin | samedi
32001 | 2001-06-17 | 2001 | 3 | 7 | 30 | 2001 |  |  |  | juin | 07_juin | dimanche
32001 | 2001-06-18 | 2001 | 3 | 7 | 30 | 2001 |  |  |  | juin | 07_juin | lundi
32001 | 2001-06-19 | 2001 | 3 | 7 | 30 | 2001 |  |  |  | juin | 07_juin | mardi
32001 | 2001-06-20 | 2001 | 3 | 7 | 30 | 2001 |  |  |  | juin | 07_juin | mercredi
32001 | 2001-06-21 | 2001 | 3 | 7 | 30 | 2001 |  |  |  | juin | 07_juin | jeudi
32001 | 2001-06-22 | 2001 | 3 | 7 | 30 | 2001 |  |  |  | juin | 07_juin | vendredi
32001 | 2001-06-23 | 2001 | 3 | 7 | 31 | 2001 |  |  |  | juin | 07_juin | samedi
32001 | 2001-06-24 | 2001 | 3 | 7 | 31 | 2001 |  |  |  | juin | 07_juin | dimanche
32001 | 2001-06-25 | 2001 | 3 | 7 | 31 | 2001 |  |  |  | juin | 07_juin | lundi
32001 | 2001-06-26 | 2001 | 3 | 7 | 31 | 2001 |  |  |  | juin | 07_juin | mardi
32001 | 2001-06-27 | 2001 | 3 | 7 | 31 | 2001 |  |  |  | juin | 07_juin | mercredi
32001 | 2001-06-28 | 2001 | 3 | 7 | 31 | 2001 |  |  |  | juin | 07_juin | jeudi
32001 | 2001-06-29 | 2001 | 3 | 7 | 31 | 2001 |  |  | date relevé | juin | 07_juin | vendredi
32001 | 2001-06-30 | 2001 | 3 | 8 | 32 | 2001 |  |  |  | juillet | 08_juillet | samedi
32001 | 2001-07-01 | 2001 | 3 | 8 | 32 | 2001 |  |  |  | juillet | 08_juillet | dimanche
32001 | 2001-07-02 | 2001 | 3 | 8 | 32 | 2001 |  |  |  | juillet | 08_juillet | lundi
32001 | 2001-07-03 | 2001 | 3 | 8 | 32 | 2001 |  |  |  | juillet | 08_juillet | mardi
32001 | 2001-07-04 | 2001 | 3 | 8 | 32 | 2001 |  |  |  | juillet | 08_juillet | mercredi
32001 | 2001-07-05 | 2001 | 3 | 8 | 32 | 2001 |  |  |  | juillet | 08_juillet | jeudi
32001 | 2001-07-06 | 2001 | 3 | 8 | 32 | 2001 |  |  |  | juillet | 08_juillet | vendredi
32001 | 2001-07-07 | 2001 | 3 | 8 | 33 | 2001 |  |  |  | juillet | 08_juillet | samedi
32001 | 2001-07-08 | 2001 | 3 | 8 | 33 | 2001 |  |  |  | juillet | 08_juillet | dimanche
32001 | 2001-07-09 | 2001 | 3 | 8 | 33 | 2001 |  |  |  | juillet | 08_juillet | lundi
32001 | 2001-07-10 | 2001 | 3 | 8 | 33 | 2001 |  |  |  | juillet | 08_juillet | mardi
32001 | 2001-07-11 | 2001 | 3 | 8 | 33 | 2001 |  |  |  | juillet | 08_juillet | mercredi
32001 | 2001-07-12 | 2001 | 3 | 8 | 33 | 2001 |  |  |  | juillet | 08_juillet | jeudi
32001 | 2001-07-13 | 2001 | 3 | 8 | 33 | 2001 |  |  |  | juillet | 08_juillet | vendredi
32001 | 2001-07-14 | 2001 | 3 | 8 | 34 | 2001 |  |  |  | juillet | 08_juillet | samedi
32001 | 2001-07-15 | 2001 | 3 | 8 | 34 | 2001 |  |  |  | juillet | 08_juillet | dimanche
32001 | 2001-07-16 | 2001 | 3 | 8 | 34 | 2001 |  |  |  | juillet | 08_juillet | lundi
32001 | 2001-07-17 | 2001 | 3 | 8 | 34 | 2001 |  |  |  | juillet | 08_juillet | mardi
32001 | 2001-07-18 | 2001 | 3 | 8 | 34 | 2001 |  |  |  | juillet | 08_juillet | mercredi
32001 | 2001-07-19 | 2001 | 3 | 8 | 34 | 2001 |  |  |  | juillet | 08_juillet | jeudi
32001 | 2001-07-20 | 2001 | 3 | 8 | 34 | 2001 |  |  |  | juillet | 08_juillet | vendredi
32001 | 2001-07-21 | 2001 | 3 | 8 | 35 | 2001 |  |  |  | juillet | 08_juillet | samedi
32001 | 2001-07-22 | 2001 | 3 | 8 | 35 | 2001 |  |  |  | juillet | 08_juillet | dimanche
32001 | 2001-07-23 | 2001 | 3 | 8 | 35 | 2001 |  |  |  | juillet | 08_juillet | lundi
32001 | 2001-07-24 | 2001 | 3 | 8 | 35 | 2001 |  |  |  | juillet | 08_juillet | mardi
32001 | 2001-07-25 | 2001 | 3 | 8 | 35 | 2001 |  |  |  | juillet | 08_juillet | mercredi
32001 | 2001-07-26 | 2001 | 3 | 8 | 35 | 2001 |  |  |  | juillet | 08_juillet | jeudi
32001 | 2001-07-27 | 2001 | 3 | 8 | 35 | 2001 |  |  |  | juillet | 08_juillet | vendredi
32001 | 2001-07-28 | 2001 | 3 | 8 | 36 | 2001 |  |  |  | juillet | 08_juillet | samedi
32001 | 2001-07-29 | 2001 | 3 | 8 | 36 | 2001 |  |  |  | juillet | 08_juillet | dimanche
32001 | 2001-07-30 | 2001 | 3 | 8 | 36 | 2001 |  |  |  | juillet | 08_juillet | lundi
32001 | 2001-07-31 | 2001 | 3 | 8 | 36 | 2001 |  |  |  | juillet | 08_juillet | mardi
32001 | 2001-08-01 | 2001 | 3 | 8 | 36 | 2001 |  |  |  | juillet | 08_juillet | mercredi
32001 | 2001-08-02 | 2001 | 3 | 8 | 36 | 2001 |  |  |  | juillet | 08_juillet | jeudi
32001 | 2001-08-03 | 2001 | 3 | 8 | 36 | 2001 |  |  | date relevé | juillet | 08_juillet | vendredi
32001 | 2001-08-04 | 2001 | 3 | 9 | 37 | 2001 |  |  |  | août | 09_août | samedi
32001 | 2001-08-05 | 2001 | 3 | 9 | 37 | 2001 |  |  |  | août | 09_août | dimanche
32001 | 2001-08-06 | 2001 | 3 | 9 | 37 | 2001 |  |  |  | août | 09_août | lundi
32001 | 2001-08-07 | 2001 | 3 | 9 | 37 | 2001 |  |  |  | août | 09_août | mardi
32001 | 2001-08-08 | 2001 | 3 | 9 | 37 | 2001 |  |  |  | août | 09_août | mercredi
32001 | 2001-08-09 | 2001 | 3 | 9 | 37 | 2001 |  |  |  | août | 09_août | jeudi
32001 | 2001-08-10 | 2001 | 3 | 9 | 37 | 2001 |  |  |  | août | 09_août | vendredi
32001 | 2001-08-11 | 2001 | 3 | 9 | 38 | 2001 |  |  |  | août | 09_août | samedi
32001 | 2001-08-12 | 2001 | 3 | 9 | 38 | 2001 |  |  |  | août | 09_août | dimanche
32001 | 2001-08-13 | 2001 | 3 | 9 | 38 | 2001 |  |  |  | août | 09_août | lundi
32001 | 2001-08-14 | 2001 | 3 | 9 | 38 | 2001 |  |  |  | août | 09_août | mardi
32001 | 2001-08-15 | 2001 | 3 | 9 | 38 | 2001 |  |  |  | août | 09_août | mercredi
32001 | 2001-08-16 | 2001 | 3 | 9 | 38 | 2001 |  |  |  | août | 09_août | jeudi
32001 | 2001-08-17 | 2001 | 3 | 9 | 38 | 2001 |  |  |  | août | 09_août | vendredi
32001 | 2001-08-18 | 2001 | 3 | 9 | 39 | 2001 |  |  |  | août | 09_août | samedi
32001 | 2001-08-19 | 2001 | 3 | 9 | 39 | 2001 |  |  |  | août | 09_août | dimanche
32001 | 2001-08-20 | 2001 | 3 | 9 | 39 | 2001 |  |  |  | août | 09_août | lundi
32001 | 2001-08-21 | 2001 | 3 | 9 | 39 | 2001 |  |  |  | août | 09_août | mardi
32001 | 2001-08-22 | 2001 | 3 | 9 | 39 | 2001 |  |  |  | août | 09_août | mercredi
32001 | 2001-08-23 | 2001 | 3 | 9 | 39 | 2001 |  |  |  | août | 09_août | jeudi
32001 | 2001-08-24 | 2001 | 3 | 9 | 39 | 2001 |  |  |  | août | 09_août | vendredi
32001 | 2001-08-25 | 2001 | 3 | 9 | 40 | 2001 |  |  |  | août | 09_août | samedi
32001 | 2001-08-26 | 2001 | 3 | 9 | 40 | 2001 |  |  |  | août | 09_août | dimanche
32001 | 2001-08-27 | 2001 | 3 | 9 | 40 | 2001 |  |  |  | août | 09_août | lundi
32001 | 2001-08-28 | 2001 | 3 | 9 | 40 | 2001 |  |  |  | août | 09_août | mardi
32001 | 2001-08-29 | 2001 | 3 | 9 | 40 | 2001 |  |  |  | août | 09_août | mercredi
32001 | 2001-08-30 | 2001 | 3 | 9 | 40 | 2001 |  |  |  | août | 09_août | jeudi
32001date facturation | 2001-08-31 | 2001 | 3 | 9 | 40 | 2001 |  | date facturation | date relevé | août | 09_août | vendredi
42001 | 2001-09-01 | 2001 | 4 | 10 | 41 | 2002 | 1 |  |  | septembre | 10_septembre | samedi
42001 | 2001-09-02 | 2001 | 4 | 10 | 41 | 2002 | 1 |  |  | septembre | 10_septembre | dimanche
42001 | 2001-09-03 | 2001 | 4 | 10 | 41 | 2002 | 1 |  |  | septembre | 10_septembre | lundi
42001 | 2001-09-04 | 2001 | 4 | 10 | 41 | 2002 | 1 |  |  | septembre | 10_septembre | mardi
42001 | 2001-09-05 | 2001 | 4 | 10 | 41 | 2002 | 1 |  |  | septembre | 10_septembre | mercredi
42001 | 2001-09-06 | 2001 | 4 | 10 | 41 | 2002 | 1 |  |  | septembre | 10_septembre | jeudi
42001 | 2001-09-07 | 2001 | 4 | 10 | 41 | 2002 | 1 |  |  | septembre | 10_septembre | vendredi
42001 | 2001-09-08 | 2001 | 4 | 10 | 42 | 2002 |  |  |  | septembre | 10_septembre | samedi
42001 | 2001-09-09 | 2001 | 4 | 10 | 42 | 2002 |  |  |  | septembre | 10_septembre | dimanche
42001 | 2001-09-10 | 2001 | 4 | 10 | 42 | 2002 |  |  |  | septembre | 10_septembre | lundi
42001 | 2001-09-11 | 2001 | 4 | 10 | 42 | 2002 |  |  |  | septembre | 10_septembre | mardi
42001 | 2001-09-12 | 2001 | 4 | 10 | 42 | 2002 |  |  |  | septembre | 10_septembre | mercredi
42001 | 2001-09-13 | 2001 | 4 | 10 | 42 | 2002 |  |  |  | septembre | 10_septembre | jeudi
42001 | 2001-09-14 | 2001 | 4 | 10 | 42 | 2002 |  |  |  | septembre | 10_septembre | vendredi
42001 | 2001-09-15 | 2001 | 4 | 10 | 43 | 2002 |  |  |  | septembre | 10_septembre | samedi
42001 | 2001-09-16 | 2001 | 4 | 10 | 43 | 2002 |  |  |  | septembre | 10_septembre | dimanche
42001 | 2001-09-17 | 2001 | 4 | 10 | 43 | 2002 |  |  |  | septembre | 10_septembre | lundi
42001 | 2001-09-18 | 2001 | 4 | 10 | 43 | 2002 |  |  |  | septembre | 10_septembre | mardi
42001 | 2001-09-19 | 2001 | 4 | 10 | 43 | 2002 |  |  |  | septembre | 10_septembre | mercredi
42001 | 2001-09-20 | 2001 | 4 | 10 | 43 | 2002 |  |  |  | septembre | 10_septembre | jeudi
42001 | 2001-09-21 | 2001 | 4 | 10 | 43 | 2002 |  |  |  | septembre | 10_septembre | vendredi
42001 | 2001-09-22 | 2001 | 4 | 10 | 44 | 2002 |  |  |  | septembre | 10_septembre | samedi
42001 | 2001-09-23 | 2001 | 4 | 10 | 44 | 2002 |  |  |  | septembre | 10_septembre | dimanche
42001 | 2001-09-24 | 2001 | 4 | 10 | 44 | 2002 |  |  |  | septembre | 10_septembre | lundi
42001 | 2001-09-25 | 2001 | 4 | 10 | 44 | 2002 |  |  |  | septembre | 10_septembre | mardi
42001 | 2001-09-26 | 2001 | 4 | 10 | 44 | 2002 |  |  |  | septembre | 10_septembre | mercredi
42001 | 2001-09-27 | 2001 | 4 | 10 | 44 | 2002 |  |  |  | septembre | 10_septembre | jeudi
42001 | 2001-09-28 | 2001 | 4 | 10 | 44 | 2002 |  |  | date relevé | septembre | 10_septembre | vendredi
42001 | 2001-09-29 | 2001 | 4 | 11 | 45 | 2002 |  |  |  | octobre | 11_octobre | samedi
42001 | 2001-09-30 | 2001 | 4 | 11 | 45 | 2002 |  |  |  | octobre | 11_octobre | dimanche
42001 | 2001-10-01 | 2001 | 4 | 11 | 45 | 2002 |  |  |  | octobre | 11_octobre | lundi
42001 | 2001-10-02 | 2001 | 4 | 11 | 45 | 2002 |  |  |  | octobre | 11_octobre | mardi
42001 | 2001-10-03 | 2001 | 4 | 11 | 45 | 2002 |  |  |  | octobre | 11_octobre | mercredi
42001 | 2001-10-04 | 2001 | 4 | 11 | 45 | 2002 |  |  |  | octobre | 11_octobre | jeudi
42001 | 2001-10-05 | 2001 | 4 | 11 | 45 | 2002 |  |  |  | octobre | 11_octobre | vendredi
42001 | 2001-10-06 | 2001 | 4 | 11 | 46 | 2002 |  |  |  | octobre | 11_octobre | samedi
42001 | 2001-10-07 | 2001 | 4 | 11 | 46 | 2002 |  |  |  | octobre | 11_octobre | dimanche
42001 | 2001-10-08 | 2001 | 4 | 11 | 46 | 2002 |  |  |  | octobre | 11_octobre | lundi
42001 | 2001-10-09 | 2001 | 4 | 11 | 46 | 2002 |  |  |  | octobre | 11_octobre | mardi
42001 | 2001-10-10 | 2001 | 4 | 11 | 46 | 2002 |  |  |  | octobre | 11_octobre | mercredi
42001 | 2001-10-11 | 2001 | 4 | 11 | 46 | 2002 |  |  |  | octobre | 11_octobre | jeudi
42001 | 2001-10-12 | 2001 | 4 | 11 | 46 | 2002 |  |  |  | octobre | 11_octobre | vendredi
42001 | 2001-10-13 | 2001 | 4 | 11 | 47 | 2002 |  |  |  | octobre | 11_octobre | samedi
42001 | 2001-10-14 | 2001 | 4 | 11 | 47 | 2002 |  |  |  | octobre | 11_octobre | dimanche
42001 | 2001-10-15 | 2001 | 4 | 11 | 47 | 2002 |  |  |  | octobre | 11_octobre | lundi
42001 | 2001-10-16 | 2001 | 4 | 11 | 47 | 2002 |  |  |  | octobre | 11_octobre | mardi
42001 | 2001-10-17 | 2001 | 4 | 11 | 47 | 2002 |  |  |  | octobre | 11_octobre | mercredi
42001 | 2001-10-18 | 2001 | 4 | 11 | 47 | 2002 |  |  |  | octobre | 11_octobre | jeudi
42001 | 2001-10-19 | 2001 | 4 | 11 | 47 | 2002 |  |  |  | octobre | 11_octobre | vendredi
42001 | 2001-10-20 | 2001 | 4 | 11 | 48 | 2002 |  |  |  | octobre | 11_octobre | samedi
42001 | 2001-10-21 | 2001 | 4 | 11 | 48 | 2002 |  |  |  | octobre | 11_octobre | dimanche
42001 | 2001-10-22 | 2001 | 4 | 11 | 48 | 2002 |  |  |  | octobre | 11_octobre | lundi
42001 | 2001-10-23 | 2001 | 4 | 11 | 48 | 2002 |  |  |  | octobre | 11_octobre | mardi
42001 | 2001-10-24 | 2001 | 4 | 11 | 48 | 2002 |  |  |  | octobre | 11_octobre | mercredi
42001 | 2001-10-25 | 2001 | 4 | 11 | 48 | 2002 |  |  |  | octobre | 11_octobre | jeudi
42001 | 2001-10-26 | 2001 | 4 | 11 | 48 | 2002 |  |  | date relevé | octobre | 11_octobre | vendredi
42001 | 2001-10-27 | 2001 | 4 | 12 | 49 | 2002 |  |  |  | novembre | 12_novembre | samedi
42001 | 2001-10-28 | 2001 | 4 | 12 | 49 | 2002 |  |  |  | novembre | 12_novembre | dimanche
42001 | 2001-10-29 | 2001 | 4 | 12 | 49 | 2002 |  |  |  | novembre | 12_novembre | lundi
42001 | 2001-10-30 | 2001 | 4 | 12 | 49 | 2002 |  |  |  | novembre | 12_novembre | mardi
42001 | 2001-10-31 | 2001 | 4 | 12 | 49 | 2002 |  |  |  | novembre | 12_novembre | mercredi
42001 | 2001-11-01 | 2001 | 4 | 12 | 49 | 2002 |  |  |  | novembre | 12_novembre | jeudi
42001 | 2001-11-02 | 2001 | 4 | 12 | 49 | 2002 |  |  |  | novembre | 12_novembre | vendredi
42001 | 2001-11-03 | 2001 | 4 | 12 | 50 | 2002 |  |  |  | novembre | 12_novembre | samedi
42001 | 2001-11-04 | 2001 | 4 | 12 | 50 | 2002 |  |  |  | novembre | 12_novembre | dimanche
42001 | 2001-11-05 | 2001 | 4 | 12 | 50 | 2002 |  |  |  | novembre | 12_novembre | lundi
42001 | 2001-11-06 | 2001 | 4 | 12 | 50 | 2002 |  |  |  | novembre | 12_novembre | mardi
42001 | 2001-11-07 | 2001 | 4 | 12 | 50 | 2002 |  |  |  | novembre | 12_novembre | mercredi
42001 | 2001-11-08 | 2001 | 4 | 12 | 50 | 2002 |  |  |  | novembre | 12_novembre | jeudi
42001 | 2001-11-09 | 2001 | 4 | 12 | 50 | 2002 |  |  |  | novembre | 12_novembre | vendredi
42001 | 2001-11-10 | 2001 | 4 | 12 | 51 | 2002 |  |  |  | novembre | 12_novembre | samedi
42001 | 2001-11-11 | 2001 | 4 | 12 | 51 | 2002 |  |  |  | novembre | 12_novembre | dimanche
42001 | 2001-11-12 | 2001 | 4 | 12 | 51 | 2002 |  |  |  | novembre | 12_novembre | lundi
42001 | 2001-11-13 | 2001 | 4 | 12 | 51 | 2002 |  |  |  | novembre | 12_novembre | mardi
42001 | 2001-11-14 | 2001 | 4 | 12 | 51 | 2002 |  |  |  | novembre | 12_novembre | mercredi
42001 | 2001-11-15 | 2001 | 4 | 12 | 51 | 2002 |  |  |  | novembre | 12_novembre | jeudi
42001 | 2001-11-16 | 2001 | 4 | 12 | 51 | 2002 |  |  |  | novembre | 12_novembre | vendredi
42001 | 2001-11-17 | 2001 | 4 | 12 | 52 | 2002 |  |  |  | novembre | 12_novembre | samedi
42001 | 2001-11-18 | 2001 | 4 | 12 | 52 | 2002 |  |  |  | novembre | 12_novembre | dimanche
42001 | 2001-11-19 | 2001 | 4 | 12 | 52 | 2002 |  |  |  | novembre | 12_novembre | lundi
42001 | 2001-11-20 | 2001 | 4 | 12 | 52 | 2002 |  |  |  | novembre | 12_novembre | mardi
42001 | 2001-11-21 | 2001 | 4 | 12 | 52 | 2002 |  |  |  | novembre | 12_novembre | mercredi
42001 | 2001-11-22 | 2001 | 4 | 12 | 52 | 2002 |  |  |  | novembre | 12_novembre | jeudi
42001 | 2001-11-23 | 2001 | 4 | 12 | 52 | 2002 |  |  |  | novembre | 12_novembre | vendredi
42001 | 2001-11-24 | 2001 | 4 | 12 | 53 | 2002 |  |  |  | novembre | 12_novembre | samedi
42001 | 2001-11-25 | 2001 | 4 | 12 | 53 | 2002 |  |  |  | novembre | 12_novembre | dimanche
42001 | 2001-11-26 | 2001 | 4 | 12 | 53 | 2002 |  |  |  | novembre | 12_novembre | lundi
42001 | 2001-11-27 | 2001 | 4 | 12 | 53 | 2002 |  |  |  | novembre | 12_novembre | mardi
42001 | 2001-11-28 | 2001 | 4 | 12 | 53 | 2002 |  |  |  | novembre | 12_novembre | mercredi
42001 | 2001-11-29 | 2001 | 4 | 12 | 53 | 2002 |  |  |  | novembre | 12_novembre | jeudi
42001date facturation | 2001-11-30 | 2001 | 4 | 12 | 53 | 2002 |  | date facturation | date relevé | novembre | 12_novembre | vendredi
12002 | 2001-12-01 | 2002 | 1 | 1 | 1 | 2002 |  |  |  | décembre | 01_décembre | samedi
12002 | 2001-12-02 | 2002 | 1 | 1 | 1 | 2002 |  |  |  | décembre | 01_décembre | dimanche
12002 | 2001-12-03 | 2002 | 1 | 1 | 1 | 2002 |  |  |  | décembre | 01_décembre | lundi
12002 | 2001-12-04 | 2002 | 1 | 1 | 1 | 2002 |  |  |  | décembre | 01_décembre | mardi
12002 | 2001-12-05 | 2002 | 1 | 1 | 1 | 2002 |  |  |  | décembre | 01_décembre | mercredi
12002 | 2001-12-06 | 2002 | 1 | 1 | 1 | 2002 |  |  |  | décembre | 01_décembre | jeudi
12002 | 2001-12-07 | 2002 | 1 | 1 | 1 | 2002 |  |  |  | décembre | 01_décembre | vendredi
12002 | 2001-12-08 | 2002 | 1 | 1 | 2 | 2002 |  |  |  | décembre | 01_décembre | samedi
12002 | 2001-12-09 | 2002 | 1 | 1 | 2 | 2002 |  |  |  | décembre | 01_décembre | dimanche
12002 | 2001-12-10 | 2002 | 1 | 1 | 2 | 2002 |  |  |  | décembre | 01_décembre | lundi
12002 | 2001-12-11 | 2002 | 1 | 1 | 2 | 2002 |  |  |  | décembre | 01_décembre | mardi
12002 | 2001-12-12 | 2002 | 1 | 1 | 2 | 2002 |  |  |  | décembre | 01_décembre | mercredi
12002 | 2001-12-13 | 2002 | 1 | 1 | 2 | 2002 |  |  |  | décembre | 01_décembre | jeudi
12002 | 2001-12-14 | 2002 | 1 | 1 | 2 | 2002 |  |  |  | décembre | 01_décembre | vendredi
12002 | 2001-12-15 | 2002 | 1 | 1 | 3 | 2002 |  |  |  | décembre | 01_décembre | samedi
12002 | 2001-12-16 | 2002 | 1 | 1 | 3 | 2002 |  |  |  | décembre | 01_décembre | dimanche
12002 | 2001-12-17 | 2002 | 1 | 1 | 3 | 2002 |  |  |  | décembre | 01_décembre | lundi
12002 | 2001-12-18 | 2002 | 1 | 1 | 3 | 2002 |  |  |  | décembre | 01_décembre | mardi
12002 | 2001-12-19 | 2002 | 1 | 1 | 3 | 2002 |  |  |  | décembre | 01_décembre | mercredi
12002 | 2001-12-20 | 2002 | 1 | 1 | 3 | 2002 |  |  |  | décembre | 01_décembre | jeudi
12002 | 2001-12-21 | 2002 | 1 | 1 | 3 | 2002 |  |  |  | décembre | 01_décembre | vendredi
12002 | 2001-12-22 | 2002 | 1 | 1 | 4 | 2002 |  |  |  | décembre | 01_décembre | samedi
12002 | 2001-12-23 | 2002 | 1 | 1 | 4 | 2002 |  |  |  | décembre | 01_décembre | dimanche
12002 | 2001-12-24 | 2002 | 1 | 1 | 4 | 2002 |  |  |  | décembre | 01_décembre | lundi
12002 | 2001-12-25 | 2002 | 1 | 1 | 4 | 2002 |  |  |  | décembre | 01_décembre | mardi
12002 | 2001-12-26 | 2002 | 1 | 1 | 4 | 2002 |  |  |  | décembre | 01_décembre | mercredi
12002 | 2001-12-27 | 2002 | 1 | 1 | 4 | 2002 |  |  |  | décembre | 01_décembre | jeudi
12002 | 2001-12-28 | 2002 | 1 | 1 | 4 | 2002 |  |  | date relevé | décembre | 01_décembre | vendredi
12002 | 2001-12-29 | 2002 | 1 | 2 | 5 | 2002 |  |  |  | janvier | 02_janvier | samedi
12002 | 2001-12-30 | 2002 | 1 | 2 | 5 | 2002 |  |  |  | janvier | 02_janvier | dimanche
12002 | 2001-12-31 | 2002 | 1 | 2 | 5 | 2002 |  |  |  | janvier | 02_janvier | lundi
12002 | 2002-01-01 | 2002 | 1 | 2 | 5 | 2002 |  |  |  | janvier | 02_janvier | mardi
12002 | 2002-01-02 | 2002 | 1 | 2 | 5 | 2002 |  |  |  | janvier | 02_janvier | mercredi
12002 | 2002-01-03 | 2002 | 1 | 2 | 5 | 2002 |  |  |  | janvier | 02_janvier | jeudi
12002 | 2002-01-04 | 2002 | 1 | 2 | 5 | 2002 |  |  |  | janvier | 02_janvier | vendredi
12002 | 2002-01-05 | 2002 | 1 | 2 | 6 | 2002 |  |  |  | janvier | 02_janvier | samedi
12002 | 2002-01-06 | 2002 | 1 | 2 | 6 | 2002 |  |  |  | janvier | 02_janvier | dimanche
12002 | 2002-01-07 | 2002 | 1 | 2 | 6 | 2002 |  |  |  | janvier | 02_janvier | lundi
12002 | 2002-01-08 | 2002 | 1 | 2 | 6 | 2002 |  |  |  | janvier | 02_janvier | mardi
12002 | 2002-01-09 | 2002 | 1 | 2 | 6 | 2002 |  |  |  | janvier | 02_janvier | mercredi
12002 | 2002-01-10 | 2002 | 1 | 2 | 6 | 2002 |  |  |  | janvier | 02_janvier | jeudi
12002 | 2002-01-11 | 2002 | 1 | 2 | 6 | 2002 |  |  |  | janvier | 02_janvier | vendredi
12002 | 2002-01-12 | 2002 | 1 | 2 | 7 | 2002 |  |  |  | janvier | 02_janvier | samedi
12002 | 2002-01-13 | 2002 | 1 | 2 | 7 | 2002 |  |  |  | janvier | 02_janvier | dimanche
12002 | 2002-01-14 | 2002 | 1 | 2 | 7 | 2002 |  |  |  | janvier | 02_janvier | lundi
12002 | 2002-01-15 | 2002 | 1 | 2 | 7 | 2002 |  |  |  | janvier | 02_janvier | mardi
12002 | 2002-01-16 | 2002 | 1 | 2 | 7 | 2002 |  |  |  | janvier | 02_janvier | mercredi
12002 | 2002-01-17 | 2002 | 1 | 2 | 7 | 2002 |  |  |  | janvier | 02_janvier | jeudi
12002 | 2002-01-18 | 2002 | 1 | 2 | 7 | 2002 |  |  |  | janvier | 02_janvier | vendredi
12002 | 2002-01-19 | 2002 | 1 | 2 | 8 | 2002 |  |  |  | janvier | 02_janvier | samedi
12002 | 2002-01-20 | 2002 | 1 | 2 | 8 | 2002 |  |  |  | janvier | 02_janvier | dimanche
12002 | 2002-01-21 | 2002 | 1 | 2 | 8 | 2002 |  |  |  | janvier | 02_janvier | lundi
12002 | 2002-01-22 | 2002 | 1 | 2 | 8 | 2002 |  |  |  | janvier | 02_janvier | mardi
12002 | 2002-01-23 | 2002 | 1 | 2 | 8 | 2002 |  |  |  | janvier | 02_janvier | mercredi
12002 | 2002-01-24 | 2002 | 1 | 2 | 8 | 2002 |  |  |  | janvier | 02_janvier | jeudi
12002 | 2002-01-25 | 2002 | 1 | 2 | 8 | 2002 |  |  |  | janvier | 02_janvier | vendredi
12002 | 2002-01-26 | 2002 | 1 | 2 | 9 | 2002 |  |  |  | janvier | 02_janvier | samedi
12002 | 2002-01-27 | 2002 | 1 | 2 | 9 | 2002 |  |  |  | janvier | 02_janvier | dimanche
12002 | 2002-01-28 | 2002 | 1 | 2 | 9 | 2002 |  |  |  | janvier | 02_janvier | lundi
12002 | 2002-01-29 | 2002 | 1 | 2 | 9 | 2002 |  |  |  | janvier | 02_janvier | mardi
12002 | 2002-01-30 | 2002 | 1 | 2 | 9 | 2002 |  |  |  | janvier | 02_janvier | mercredi
12002 | 2002-01-31 | 2002 | 1 | 2 | 9 | 2002 |  |  |  | janvier | 02_janvier | jeudi
12002 | 2002-02-01 | 2002 | 1 | 2 | 9 | 2002 |  |  | date relevé | janvier | 02_janvier | vendredi
12002 | 2002-02-02 | 2002 | 1 | 3 | 10 | 2002 |  |  |  | février | 03_février | samedi
12002 | 2002-02-03 | 2002 | 1 | 3 | 10 | 2002 |  |  |  | février | 03_février | dimanche
12002 | 2002-02-04 | 2002 | 1 | 3 | 10 | 2002 |  |  |  | février | 03_février | lundi
12002 | 2002-02-05 | 2002 | 1 | 3 | 10 | 2002 |  |  |  | février | 03_février | mardi
12002 | 2002-02-06 | 2002 | 1 | 3 | 10 | 2002 |  |  |  | février | 03_février | mercredi
12002 | 2002-02-07 | 2002 | 1 | 3 | 10 | 2002 |  |  |  | février | 03_février | jeudi
12002 | 2002-02-08 | 2002 | 1 | 3 | 10 | 2002 |  |  |  | février | 03_février | vendredi
12002 | 2002-02-09 | 2002 | 1 | 3 | 11 | 2002 |  |  |  | février | 03_février | samedi
12002 | 2002-02-10 | 2002 | 1 | 3 | 11 | 2002 |  |  |  | février | 03_février | dimanche
12002 | 2002-02-11 | 2002 | 1 | 3 | 11 | 2002 |  |  |  | février | 03_février | lundi
12002 | 2002-02-12 | 2002 | 1 | 3 | 11 | 2002 |  |  |  | février | 03_février | mardi
12002 | 2002-02-13 | 2002 | 1 | 3 | 11 | 2002 |  |  |  | février | 03_février | mercredi
12002 | 2002-02-14 | 2002 | 1 | 3 | 11 | 2002 |  |  |  | février | 03_février | jeudi
12002 | 2002-02-15 | 2002 | 1 | 3 | 11 | 2002 |  |  |  | février | 03_février | vendredi
12002 | 2002-02-16 | 2002 | 1 | 3 | 12 | 2002 |  |  |  | février | 03_février | samedi
12002 | 2002-02-17 | 2002 | 1 | 3 | 12 | 2002 |  |  |  | février | 03_février | dimanche
12002 | 2002-02-18 | 2002 | 1 | 3 | 12 | 2002 |  |  |  | février | 03_février | lundi
12002 | 2002-02-19 | 2002 | 1 | 3 | 12 | 2002 |  |  |  | février | 03_février | mardi
12002 | 2002-02-20 | 2002 | 1 | 3 | 12 | 2002 |  |  |  | février | 03_février | mercredi
12002 | 2002-02-21 | 2002 | 1 | 3 | 12 | 2002 |  |  |  | février | 03_février | jeudi
12002 | 2002-02-22 | 2002 | 1 | 3 | 12 | 2002 |  |  |  | février | 03_février | vendredi
12002 | 2002-02-23 | 2002 | 1 | 3 | 13 | 2002 |  |  |  | février | 03_février | samedi
12002 | 2002-02-24 | 2002 | 1 | 3 | 13 | 2002 |  |  |  | février | 03_février | dimanche
12002 | 2002-02-25 | 2002 | 1 | 3 | 13 | 2002 |  |  |  | février | 03_février | lundi
12002 | 2002-02-26 | 2002 | 1 | 3 | 13 | 2002 |  |  |  | février | 03_février | mardi
12002 | 2002-02-27 | 2002 | 1 | 3 | 13 | 2002 |  |  |  | février | 03_février | mercredi
12002 | 2002-02-28 | 2002 | 1 | 3 | 13 | 2002 |  |  |  | février | 03_février | jeudi
12002date facturation | 2002-03-01 | 2002 | 1 | 3 | 13 | 2002 |  | date facturation | date relevé | février | 03_février | vendredi
22002 | 2002-03-02 | 2002 | 2 | 4 | 14 | 2002 |  |  |  | mars | 04_mars | samedi
22002 | 2002-03-03 | 2002 | 2 | 4 | 14 | 2002 |  |  |  | mars | 04_mars | dimanche
22002 | 2002-03-04 | 2002 | 2 | 4 | 14 | 2002 |  |  |  | mars | 04_mars | lundi
22002 | 2002-03-05 | 2002 | 2 | 4 | 14 | 2002 |  |  |  | mars | 04_mars | mardi
22002 | 2002-03-06 | 2002 | 2 | 4 | 14 | 2002 |  |  |  | mars | 04_mars | mercredi
22002 | 2002-03-07 | 2002 | 2 | 4 | 14 | 2002 |  |  |  | mars | 04_mars | jeudi
22002 | 2002-03-08 | 2002 | 2 | 4 | 14 | 2002 |  |  |  | mars | 04_mars | vendredi
22002 | 2002-03-09 | 2002 | 2 | 4 | 15 | 2002 |  |  |  | mars | 04_mars | samedi
22002 | 2002-03-10 | 2002 | 2 | 4 | 15 | 2002 |  |  |  | mars | 04_mars | dimanche
22002 | 2002-03-11 | 2002 | 2 | 4 | 15 | 2002 |  |  |  | mars | 04_mars | lundi
22002 | 2002-03-12 | 2002 | 2 | 4 | 15 | 2002 |  |  |  | mars | 04_mars | mardi
22002 | 2002-03-13 | 2002 | 2 | 4 | 15 | 2002 |  |  |  | mars | 04_mars | mercredi
22002 | 2002-03-14 | 2002 | 2 | 4 | 15 | 2002 |  |  |  | mars | 04_mars | jeudi
22002 | 2002-03-15 | 2002 | 2 | 4 | 15 | 2002 |  |  |  | mars | 04_mars | vendredi
22002 | 2002-03-16 | 2002 | 2 | 4 | 16 | 2002 |  |  |  | mars | 04_mars | samedi
22002 | 2002-03-17 | 2002 | 2 | 4 | 16 | 2002 |  |  |  | mars | 04_mars | dimanche
22002 | 2002-03-18 | 2002 | 2 | 4 | 16 | 2002 |  |  |  | mars | 04_mars | lundi
22002 | 2002-03-19 | 2002 | 2 | 4 | 16 | 2002 |  |  |  | mars | 04_mars | mardi
22002 | 2002-03-20 | 2002 | 2 | 4 | 16 | 2002 |  |  |  | mars | 04_mars | mercredi
22002 | 2002-03-21 | 2002 | 2 | 4 | 16 | 2002 |  |  |  | mars | 04_mars | jeudi
22002 | 2002-03-22 | 2002 | 2 | 4 | 16 | 2002 |  |  |  | mars | 04_mars | vendredi
22002 | 2002-03-23 | 2002 | 2 | 4 | 17 | 2002 |  |  |  | mars | 04_mars | samedi
22002 | 2002-03-24 | 2002 | 2 | 4 | 17 | 2002 |  |  |  | mars | 04_mars | dimanche
22002 | 2002-03-25 | 2002 | 2 | 4 | 17 | 2002 |  |  |  | mars | 04_mars | lundi
22002 | 2002-03-26 | 2002 | 2 | 4 | 17 | 2002 |  |  |  | mars | 04_mars | mardi
22002 | 2002-03-27 | 2002 | 2 | 4 | 17 | 2002 |  |  |  | mars | 04_mars | mercredi
22002 | 2002-03-28 | 2002 | 2 | 4 | 17 | 2002 |  |  |  | mars | 04_mars | jeudi
22002 | 2002-03-29 | 2002 | 2 | 4 | 17 | 2002 |  |  | date relevé | mars | 04_mars | vendredi
22002 | 2002-03-30 | 2002 | 2 | 5 | 18 | 2002 |  |  |  | avril | 05_avril | samedi
22002 | 2002-03-31 | 2002 | 2 | 5 | 18 | 2002 |  |  |  | avril | 05_avril | dimanche
22002 | 2002-04-01 | 2002 | 2 | 5 | 18 | 2002 |  |  |  | avril | 05_avril | lundi
22002 | 2002-04-02 | 2002 | 2 | 5 | 18 | 2002 |  |  |  | avril | 05_avril | mardi
22002 | 2002-04-03 | 2002 | 2 | 5 | 18 | 2002 |  |  |  | avril | 05_avril | mercredi
22002 | 2002-04-04 | 2002 | 2 | 5 | 18 | 2002 |  |  |  | avril | 05_avril | jeudi
22002 | 2002-04-05 | 2002 | 2 | 5 | 18 | 2002 |  |  |  | avril | 05_avril | vendredi
22002 | 2002-04-06 | 2002 | 2 | 5 | 19 | 2002 |  |  |  | avril | 05_avril | samedi
22002 | 2002-04-07 | 2002 | 2 | 5 | 19 | 2002 |  |  |  | avril | 05_avril | dimanche
22002 | 2002-04-08 | 2002 | 2 | 5 | 19 | 2002 |  |  |  | avril | 05_avril | lundi
22002 | 2002-04-09 | 2002 | 2 | 5 | 19 | 2002 |  |  |  | avril | 05_avril | mardi
22002 | 2002-04-10 | 2002 | 2 | 5 | 19 | 2002 |  |  |  | avril | 05_avril | mercredi
22002 | 2002-04-11 | 2002 | 2 | 5 | 19 | 2002 |  |  |  | avril | 05_avril | jeudi
22002 | 2002-04-12 | 2002 | 2 | 5 | 19 | 2002 |  |  |  | avril | 05_avril | vendredi
22002 | 2002-04-13 | 2002 | 2 | 5 | 20 | 2002 |  |  |  | avril | 05_avril | samedi
22002 | 2002-04-14 | 2002 | 2 | 5 | 20 | 2002 |  |  |  | avril | 05_avril | dimanche
22002 | 2002-04-15 | 2002 | 2 | 5 | 20 | 2002 |  |  |  | avril | 05_avril | lundi
22002 | 2002-04-16 | 2002 | 2 | 5 | 20 | 2002 |  |  |  | avril | 05_avril | mardi
22002 | 2002-04-17 | 2002 | 2 | 5 | 20 | 2002 |  |  |  | avril | 05_avril | mercredi
22002 | 2002-04-18 | 2002 | 2 | 5 | 20 | 2002 |  |  |  | avril | 05_avril | jeudi
22002 | 2002-04-19 | 2002 | 2 | 5 | 20 | 2002 |  |  |  | avril | 05_avril | vendredi
22002 | 2002-04-20 | 2002 | 2 | 5 | 21 | 2002 |  |  |  | avril | 05_avril | samedi
22002 | 2002-04-21 | 2002 | 2 | 5 | 21 | 2002 |  |  |  | avril | 05_avril | dimanche
22002 | 2002-04-22 | 2002 | 2 | 5 | 21 | 2002 |  |  |  | avril | 05_avril | lundi
22002 | 2002-04-23 | 2002 | 2 | 5 | 21 | 2002 |  |  |  | avril | 05_avril | mardi
22002 | 2002-04-24 | 2002 | 2 | 5 | 21 | 2002 |  |  |  | avril | 05_avril | mercredi
22002 | 2002-04-25 | 2002 | 2 | 5 | 21 | 2002 |  |  |  | avril | 05_avril | jeudi
22002 | 2002-04-26 | 2002 | 2 | 5 | 21 | 2002 |  |  | date relevé | avril | 05_avril | vendredi
22002 | 2002-04-27 | 2002 | 2 | 6 | 22 | 2002 |  |  |  | mai | 06_mai | samedi
22002 | 2002-04-28 | 2002 | 2 | 6 | 22 | 2002 |  |  |  | mai | 06_mai | dimanche
22002 | 2002-04-29 | 2002 | 2 | 6 | 22 | 2002 |  |  |  | mai | 06_mai | lundi
22002 | 2002-04-30 | 2002 | 2 | 6 | 22 | 2002 |  |  |  | mai | 06_mai | mardi
22002 | 2002-05-01 | 2002 | 2 | 6 | 22 | 2002 |  |  |  | mai | 06_mai | mercredi
22002 | 2002-05-02 | 2002 | 2 | 6 | 22 | 2002 |  |  |  | mai | 06_mai | jeudi
22002 | 2002-05-03 | 2002 | 2 | 6 | 22 | 2002 |  |  |  | mai | 06_mai | vendredi
22002 | 2002-05-04 | 2002 | 2 | 6 | 23 | 2002 |  |  |  | mai | 06_mai | samedi
22002 | 2002-05-05 | 2002 | 2 | 6 | 23 | 2002 |  |  |  | mai | 06_mai | dimanche
22002 | 2002-05-06 | 2002 | 2 | 6 | 23 | 2002 |  |  |  | mai | 06_mai | lundi
22002 | 2002-05-07 | 2002 | 2 | 6 | 23 | 2002 |  |  |  | mai | 06_mai | mardi
22002 | 2002-05-08 | 2002 | 2 | 6 | 23 | 2002 |  |  |  | mai | 06_mai | mercredi
22002 | 2002-05-09 | 2002 | 2 | 6 | 23 | 2002 |  |  |  | mai | 06_mai | jeudi
22002 | 2002-05-10 | 2002 | 2 | 6 | 23 | 2002 |  |  |  | mai | 06_mai | vendredi
22002 | 2002-05-11 | 2002 | 2 | 6 | 24 | 2002 |  |  |  | mai | 06_mai | samedi
22002 | 2002-05-12 | 2002 | 2 | 6 | 24 | 2002 |  |  |  | mai | 06_mai | dimanche
22002 | 2002-05-13 | 2002 | 2 | 6 | 24 | 2002 |  |  |  | mai | 06_mai | lundi
22002 | 2002-05-14 | 2002 | 2 | 6 | 24 | 2002 |  |  |  | mai | 06_mai | mardi
22002 | 2002-05-15 | 2002 | 2 | 6 | 24 | 2002 |  |  |  | mai | 06_mai | mercredi
22002 | 2002-05-16 | 2002 | 2 | 6 | 24 | 2002 |  |  |  | mai | 06_mai | jeudi
22002 | 2002-05-17 | 2002 | 2 | 6 | 24 | 2002 |  |  |  | mai | 06_mai | vendredi
22002 | 2002-05-18 | 2002 | 2 | 6 | 25 | 2002 |  |  |  | mai | 06_mai | samedi
22002 | 2002-05-19 | 2002 | 2 | 6 | 25 | 2002 |  |  |  | mai | 06_mai | dimanche
22002 | 2002-05-20 | 2002 | 2 | 6 | 25 | 2002 |  |  |  | mai | 06_mai | lundi
22002 | 2002-05-21 | 2002 | 2 | 6 | 25 | 2002 |  |  |  | mai | 06_mai | mardi
22002 | 2002-05-22 | 2002 | 2 | 6 | 25 | 2002 |  |  |  | mai | 06_mai | mercredi
22002 | 2002-05-23 | 2002 | 2 | 6 | 25 | 2002 |  |  |  | mai | 06_mai | jeudi
22002 | 2002-05-24 | 2002 | 2 | 6 | 25 | 2002 |  |  |  | mai | 06_mai | vendredi
22002 | 2002-05-25 | 2002 | 2 | 6 | 26 | 2002 |  |  |  | mai | 06_mai | samedi
22002 | 2002-05-26 | 2002 | 2 | 6 | 26 | 2002 |  |  |  | mai | 06_mai | dimanche
22002 | 2002-05-27 | 2002 | 2 | 6 | 26 | 2002 |  |  |  | mai | 06_mai | lundi
22002 | 2002-05-28 | 2002 | 2 | 6 | 26 | 2002 |  |  |  | mai | 06_mai | mardi
22002 | 2002-05-29 | 2002 | 2 | 6 | 26 | 2002 |  |  |  | mai | 06_mai | mercredi
22002 | 2002-05-30 | 2002 | 2 | 6 | 26 | 2002 |  |  |  | mai | 06_mai | jeudi
22002date facturation | 2002-05-31 | 2002 | 2 | 6 | 26 | 2002 |  | date facturation | date relevé | mai | 06_mai | vendredi
32002 | 2002-06-01 | 2002 | 3 | 7 | 27 | 2002 |  |  |  | juin | 07_juin | samedi
32002 | 2002-06-02 | 2002 | 3 | 7 | 27 | 2002 |  |  |  | juin | 07_juin | dimanche
32002 | 2002-06-03 | 2002 | 3 | 7 | 27 | 2002 |  |  |  | juin | 07_juin | lundi
32002 | 2002-06-04 | 2002 | 3 | 7 | 27 | 2002 |  |  |  | juin | 07_juin | mardi
32002 | 2002-06-05 | 2002 | 3 | 7 | 27 | 2002 |  |  |  | juin | 07_juin | mercredi
32002 | 2002-06-06 | 2002 | 3 | 7 | 27 | 2002 |  |  |  | juin | 07_juin | jeudi
32002 | 2002-06-07 | 2002 | 3 | 7 | 27 | 2002 |  |  |  | juin | 07_juin | vendredi
32002 | 2002-06-08 | 2002 | 3 | 7 | 28 | 2002 |  |  |  | juin | 07_juin | samedi
32002 | 2002-06-09 | 2002 | 3 | 7 | 28 | 2002 |  |  |  | juin | 07_juin | dimanche
32002 | 2002-06-10 | 2002 | 3 | 7 | 28 | 2002 |  |  |  | juin | 07_juin | lundi
32002 | 2002-06-11 | 2002 | 3 | 7 | 28 | 2002 |  |  |  | juin | 07_juin | mardi
32002 | 2002-06-12 | 2002 | 3 | 7 | 28 | 2002 |  |  |  | juin | 07_juin | mercredi
32002 | 2002-06-13 | 2002 | 3 | 7 | 28 | 2002 |  |  |  | juin | 07_juin | jeudi
32002 | 2002-06-14 | 2002 | 3 | 7 | 28 | 2002 |  |  |  | juin | 07_juin | vendredi
32002 | 2002-06-15 | 2002 | 3 | 7 | 29 | 2002 |  |  |  | juin | 07_juin | samedi
32002 | 2002-06-16 | 2002 | 3 | 7 | 29 | 2002 |  |  |  | juin | 07_juin | dimanche
32002 | 2002-06-17 | 2002 | 3 | 7 | 29 | 2002 |  |  |  | juin | 07_juin | lundi
32002 | 2002-06-18 | 2002 | 3 | 7 | 29 | 2002 |  |  |  | juin | 07_juin | mardi
32002 | 2002-06-19 | 2002 | 3 | 7 | 29 | 2002 |  |  |  | juin | 07_juin | mercredi
32002 | 2002-06-20 | 2002 | 3 | 7 | 29 | 2002 |  |  |  | juin | 07_juin | jeudi
32002 | 2002-06-21 | 2002 | 3 | 7 | 29 | 2002 |  |  |  | juin | 07_juin | vendredi
32002 | 2002-06-22 | 2002 | 3 | 7 | 30 | 2002 |  |  |  | juin | 07_juin | samedi
32002 | 2002-06-23 | 2002 | 3 | 7 | 30 | 2002 |  |  |  | juin | 07_juin | dimanche
32002 | 2002-06-24 | 2002 | 3 | 7 | 30 | 2002 |  |  |  | juin | 07_juin | lundi
32002 | 2002-06-25 | 2002 | 3 | 7 | 30 | 2002 |  |  |  | juin | 07_juin | mardi
32002 | 2002-06-26 | 2002 | 3 | 7 | 30 | 2002 |  |  |  | juin | 07_juin | mercredi
32002 | 2002-06-27 | 2002 | 3 | 7 | 30 | 2002 |  |  |  | juin | 07_juin | jeudi
32002 | 2002-06-28 | 2002 | 3 | 7 | 30 | 2002 |  |  | date relevé | juin | 07_juin | vendredi
32002 | 2002-06-29 | 2002 | 3 | 8 | 31 | 2002 |  |  |  | juillet | 08_juillet | samedi
32002 | 2002-06-30 | 2002 | 3 | 8 | 31 | 2002 |  |  |  | juillet | 08_juillet | dimanche
32002 | 2002-07-01 | 2002 | 3 | 8 | 31 | 2002 |  |  |  | juillet | 08_juillet | lundi
32002 | 2002-07-02 | 2002 | 3 | 8 | 31 | 2002 |  |  |  | juillet | 08_juillet | mardi
32002 | 2002-07-03 | 2002 | 3 | 8 | 31 | 2002 |  |  |  | juillet | 08_juillet | mercredi
32002 | 2002-07-04 | 2002 | 3 | 8 | 31 | 2002 |  |  |  | juillet | 08_juillet | jeudi
32002 | 2002-07-05 | 2002 | 3 | 8 | 31 | 2002 |  |  |  | juillet | 08_juillet | vendredi
32002 | 2002-07-06 | 2002 | 3 | 8 | 32 | 2002 |  |  |  | juillet | 08_juillet | samedi
32002 | 2002-07-07 | 2002 | 3 | 8 | 32 | 2002 |  |  |  | juillet | 08_juillet | dimanche
32002 | 2002-07-08 | 2002 | 3 | 8 | 32 | 2002 |  |  |  | juillet | 08_juillet | lundi
32002 | 2002-07-09 | 2002 | 3 | 8 | 32 | 2002 |  |  |  | juillet | 08_juillet | mardi
32002 | 2002-07-10 | 2002 | 3 | 8 | 32 | 2002 |  |  |  | juillet | 08_juillet | mercredi
32002 | 2002-07-11 | 2002 | 3 | 8 | 32 | 2002 |  |  |  | juillet | 08_juillet | jeudi
32002 | 2002-07-12 | 2002 | 3 | 8 | 32 | 2002 |  |  |  | juillet | 08_juillet | vendredi
32002 | 2002-07-13 | 2002 | 3 | 8 | 33 | 2002 |  |  |  | juillet | 08_juillet | samedi
32002 | 2002-07-14 | 2002 | 3 | 8 | 33 | 2002 |  |  |  | juillet | 08_juillet | dimanche
32002 | 2002-07-15 | 2002 | 3 | 8 | 33 | 2002 |  |  |  | juillet | 08_juillet | lundi
32002 | 2002-07-16 | 2002 | 3 | 8 | 33 | 2002 |  |  |  | juillet | 08_juillet | mardi
32002 | 2002-07-17 | 2002 | 3 | 8 | 33 | 2002 |  |  |  | juillet | 08_juillet | mercredi
32002 | 2002-07-18 | 2002 | 3 | 8 | 33 | 2002 |  |  |  | juillet | 08_juillet | jeudi
32002 | 2002-07-19 | 2002 | 3 | 8 | 33 | 2002 |  |  |  | juillet | 08_juillet | vendredi
32002 | 2002-07-20 | 2002 | 3 | 8 | 34 | 2002 |  |  |  | juillet | 08_juillet | samedi
32002 | 2002-07-21 | 2002 | 3 | 8 | 34 | 2002 |  |  |  | juillet | 08_juillet | dimanche
32002 | 2002-07-22 | 2002 | 3 | 8 | 34 | 2002 |  |  |  | juillet | 08_juillet | lundi
32002 | 2002-07-23 | 2002 | 3 | 8 | 34 | 2002 |  |  |  | juillet | 08_juillet | mardi
32002 | 2002-07-24 | 2002 | 3 | 8 | 34 | 2002 |  |  |  | juillet | 08_juillet | mercredi
32002 | 2002-07-25 | 2002 | 3 | 8 | 34 | 2002 |  |  |  | juillet | 08_juillet | jeudi
32002 | 2002-07-26 | 2002 | 3 | 8 | 34 | 2002 |  |  |  | juillet | 08_juillet | vendredi
32002 | 2002-07-27 | 2002 | 3 | 8 | 35 | 2002 |  |  |  | juillet | 08_juillet | samedi
32002 | 2002-07-28 | 2002 | 3 | 8 | 35 | 2002 |  |  |  | juillet | 08_juillet | dimanche
32002 | 2002-07-29 | 2002 | 3 | 8 | 35 | 2002 |  |  |  | juillet | 08_juillet | lundi
32002 | 2002-07-30 | 2002 | 3 | 8 | 35 | 2002 |  |  |  | juillet | 08_juillet | mardi
32002 | 2002-07-31 | 2002 | 3 | 8 | 35 | 2002 |  |  |  | juillet | 08_juillet | mercredi
32002 | 2002-08-01 | 2002 | 3 | 8 | 35 | 2002 |  |  |  | juillet | 08_juillet | jeudi
32002 | 2002-08-02 | 2002 | 3 | 8 | 35 | 2002 |  |  | date relevé | juillet | 08_juillet | vendredi
32002 | 2002-08-03 | 2002 | 3 | 9 | 36 | 2002 |  |  |  | août | 09_août | samedi
32002 | 2002-08-04 | 2002 | 3 | 9 | 36 | 2002 |  |  |  | août | 09_août | dimanche
32002 | 2002-08-05 | 2002 | 3 | 9 | 36 | 2002 |  |  |  | août | 09_août | lundi
32002 | 2002-08-06 | 2002 | 3 | 9 | 36 | 2002 |  |  |  | août | 09_août | mardi
32002 | 2002-08-07 | 2002 | 3 | 9 | 36 | 2002 |  |  |  | août | 09_août | mercredi
32002 | 2002-08-08 | 2002 | 3 | 9 | 36 | 2002 |  |  |  | août | 09_août | jeudi
32002 | 2002-08-09 | 2002 | 3 | 9 | 36 | 2002 |  |  |  | août | 09_août | vendredi
32002 | 2002-08-10 | 2002 | 3 | 9 | 37 | 2002 |  |  |  | août | 09_août | samedi
32002 | 2002-08-11 | 2002 | 3 | 9 | 37 | 2002 |  |  |  | août | 09_août | dimanche
32002 | 2002-08-12 | 2002 | 3 | 9 | 37 | 2002 |  |  |  | août | 09_août | lundi
32002 | 2002-08-13 | 2002 | 3 | 9 | 37 | 2002 |  |  |  | août | 09_août | mardi
32002 | 2002-08-14 | 2002 | 3 | 9 | 37 | 2002 |  |  |  | août | 09_août | mercredi
32002 | 2002-08-15 | 2002 | 3 | 9 | 37 | 2002 |  |  |  | août | 09_août | jeudi
32002 | 2002-08-16 | 2002 | 3 | 9 | 37 | 2002 |  |  |  | août | 09_août | vendredi
32002 | 2002-08-17 | 2002 | 3 | 9 | 38 | 2002 |  |  |  | août | 09_août | samedi
32002 | 2002-08-18 | 2002 | 3 | 9 | 38 | 2002 |  |  |  | août | 09_août | dimanche
32002 | 2002-08-19 | 2002 | 3 | 9 | 38 | 2002 |  |  |  | août | 09_août | lundi
32002 | 2002-08-20 | 2002 | 3 | 9 | 38 | 2002 |  |  |  | août | 09_août | mardi
32002 | 2002-08-21 | 2002 | 3 | 9 | 38 | 2002 |  |  |  | août | 09_août | mercredi
32002 | 2002-08-22 | 2002 | 3 | 9 | 38 | 2002 |  |  |  | août | 09_août | jeudi
32002 | 2002-08-23 | 2002 | 3 | 9 | 38 | 2002 |  |  |  | août | 09_août | vendredi
32002 | 2002-08-24 | 2002 | 3 | 9 | 39 | 2002 |  |  |  | août | 09_août | samedi
32002 | 2002-08-25 | 2002 | 3 | 9 | 39 | 2002 |  |  |  | août | 09_août | dimanche
32002 | 2002-08-26 | 2002 | 3 | 9 | 39 | 2002 |  |  |  | août | 09_août | lundi
32002 | 2002-08-27 | 2002 | 3 | 9 | 39 | 2002 |  |  |  | août | 09_août | mardi
32002 | 2002-08-28 | 2002 | 3 | 9 | 39 | 2002 |  |  |  | août | 09_août | mercredi
32002 | 2002-08-29 | 2002 | 3 | 9 | 39 | 2002 |  |  |  | août | 09_août | jeudi
32002date facturation | 2002-08-30 | 2002 | 3 | 9 | 39 | 2002 |  | date facturation | date relevé | août | 09_août | vendredi
42002 | 2002-08-31 | 2002 | 4 | 10 | 40 | 2003 | 1 |  |  | septembre | 10_septembre | samedi
42002 | 2002-09-01 | 2002 | 4 | 10 | 40 | 2003 | 1 |  |  | septembre | 10_septembre | dimanche
42002 | 2002-09-02 | 2002 | 4 | 10 | 40 | 2003 | 1 |  |  | septembre | 10_septembre | lundi
42002 | 2002-09-03 | 2002 | 4 | 10 | 40 | 2003 | 1 |  |  | septembre | 10_septembre | mardi
42002 | 2002-09-04 | 2002 | 4 | 10 | 40 | 2003 | 1 |  |  | septembre | 10_septembre | mercredi
42002 | 2002-09-05 | 2002 | 4 | 10 | 40 | 2003 | 1 |  |  | septembre | 10_septembre | jeudi
42002 | 2002-09-06 | 2002 | 4 | 10 | 40 | 2003 | 1 |  |  | septembre | 10_septembre | vendredi
42002 | 2002-09-07 | 2002 | 4 | 10 | 41 | 2003 | 2 |  |  | septembre | 10_septembre | samedi
42002 | 2002-09-08 | 2002 | 4 | 10 | 41 | 2003 | 2 |  |  | septembre | 10_septembre | dimanche
42002 | 2002-09-09 | 2002 | 4 | 10 | 41 | 2003 | 2 |  |  | septembre | 10_septembre | lundi
42002 | 2002-09-10 | 2002 | 4 | 10 | 41 | 2003 | 2 |  |  | septembre | 10_septembre | mardi
42002 | 2002-09-11 | 2002 | 4 | 10 | 41 | 2003 | 2 |  |  | septembre | 10_septembre | mercredi
42002 | 2002-09-12 | 2002 | 4 | 10 | 41 | 2003 | 2 |  |  | septembre | 10_septembre | jeudi
42002 | 2002-09-13 | 2002 | 4 | 10 | 41 | 2003 | 2 |  |  | septembre | 10_septembre | vendredi
42002 | 2002-09-14 | 2002 | 4 | 10 | 42 | 2003 | 3 |  |  | septembre | 10_septembre | samedi
42002 | 2002-09-15 | 2002 | 4 | 10 | 42 | 2003 | 3 |  |  | septembre | 10_septembre | dimanche
42002 | 2002-09-16 | 2002 | 4 | 10 | 42 | 2003 | 3 |  |  | septembre | 10_septembre | lundi
42002 | 2002-09-17 | 2002 | 4 | 10 | 42 | 2003 | 3 |  |  | septembre | 10_septembre | mardi
42002 | 2002-09-18 | 2002 | 4 | 10 | 42 | 2003 | 3 |  |  | septembre | 10_septembre | mercredi
42002 | 2002-09-19 | 2002 | 4 | 10 | 42 | 2003 | 3 |  |  | septembre | 10_septembre | jeudi
42002 | 2002-09-20 | 2002 | 4 | 10 | 42 | 2003 | 3 |  |  | septembre | 10_septembre | vendredi
42002 | 2002-09-21 | 2002 | 4 | 10 | 43 | 2003 | 4 |  |  | septembre | 10_septembre | samedi
42002 | 2002-09-22 | 2002 | 4 | 10 | 43 | 2003 | 4 |  |  | septembre | 10_septembre | dimanche
42002 | 2002-09-23 | 2002 | 4 | 10 | 43 | 2003 | 4 |  |  | septembre | 10_septembre | lundi
42002 | 2002-09-24 | 2002 | 4 | 10 | 43 | 2003 | 4 |  |  | septembre | 10_septembre | mardi
42002 | 2002-09-25 | 2002 | 4 | 10 | 43 | 2003 | 4 |  |  | septembre | 10_septembre | mercredi
42002 | 2002-09-26 | 2002 | 4 | 10 | 43 | 2003 | 4 |  |  | septembre | 10_septembre | jeudi
42002 | 2002-09-27 | 2002 | 4 | 10 | 43 | 2003 | 4 |  | date relevé | septembre | 10_septembre | vendredi
42002 | 2002-09-28 | 2002 | 4 | 11 | 44 | 2003 | 5 |  |  | octobre | 11_octobre | samedi
42002 | 2002-09-29 | 2002 | 4 | 11 | 44 | 2003 | 5 |  |  | octobre | 11_octobre | dimanche
42002 | 2002-09-30 | 2002 | 4 | 11 | 44 | 2003 | 5 |  |  | octobre | 11_octobre | lundi
42002 | 2002-10-01 | 2002 | 4 | 11 | 44 | 2003 | 5 |  |  | octobre | 11_octobre | mardi
42002 | 2002-10-02 | 2002 | 4 | 11 | 44 | 2003 | 5 |  |  | octobre | 11_octobre | mercredi
42002 | 2002-10-03 | 2002 | 4 | 11 | 44 | 2003 | 5 |  |  | octobre | 11_octobre | jeudi
42002 | 2002-10-04 | 2002 | 4 | 11 | 44 | 2003 | 5 |  |  | octobre | 11_octobre | vendredi
42002 | 2002-10-05 | 2002 | 4 | 11 | 45 | 2003 | 6 |  |  | octobre | 11_octobre | samedi
42002 | 2002-10-06 | 2002 | 4 | 11 | 45 | 2003 | 6 |  |  | octobre | 11_octobre | dimanche
42002 | 2002-10-07 | 2002 | 4 | 11 | 45 | 2003 | 6 |  |  | octobre | 11_octobre | lundi
42002 | 2002-10-08 | 2002 | 4 | 11 | 45 | 2003 | 6 |  |  | octobre | 11_octobre | mardi
42002 | 2002-10-09 | 2002 | 4 | 11 | 45 | 2003 | 6 |  |  | octobre | 11_octobre | mercredi
42002 | 2002-10-10 | 2002 | 4 | 11 | 45 | 2003 | 6 |  |  | octobre | 11_octobre | jeudi
42002 | 2002-10-11 | 2002 | 4 | 11 | 45 | 2003 | 6 |  |  | octobre | 11_octobre | vendredi
42002 | 2002-10-12 | 2002 | 4 | 11 | 46 | 2003 | 7 |  |  | octobre | 11_octobre | samedi
42002 | 2002-10-13 | 2002 | 4 | 11 | 46 | 2003 | 7 |  |  | octobre | 11_octobre | dimanche
42002 | 2002-10-14 | 2002 | 4 | 11 | 46 | 2003 | 7 |  |  | octobre | 11_octobre | lundi
42002 | 2002-10-15 | 2002 | 4 | 11 | 46 | 2003 | 7 |  |  | octobre | 11_octobre | mardi
42002 | 2002-10-16 | 2002 | 4 | 11 | 46 | 2003 | 7 |  |  | octobre | 11_octobre | mercredi
42002 | 2002-10-17 | 2002 | 4 | 11 | 46 | 2003 | 7 |  |  | octobre | 11_octobre | jeudi
42002 | 2002-10-18 | 2002 | 4 | 11 | 46 | 2003 | 7 |  |  | octobre | 11_octobre | vendredi
42002 | 2002-10-19 | 2002 | 4 | 11 | 47 | 2003 | 8 |  |  | octobre | 11_octobre | samedi
42002 | 2002-10-20 | 2002 | 4 | 11 | 47 | 2003 | 8 |  |  | octobre | 11_octobre | dimanche
42002 | 2002-10-21 | 2002 | 4 | 11 | 47 | 2003 | 8 |  |  | octobre | 11_octobre | lundi
42002 | 2002-10-22 | 2002 | 4 | 11 | 47 | 2003 | 8 |  |  | octobre | 11_octobre | mardi
42002 | 2002-10-23 | 2002 | 4 | 11 | 47 | 2003 | 8 |  |  | octobre | 11_octobre | mercredi
42002 | 2002-10-24 | 2002 | 4 | 11 | 47 | 2003 | 8 |  |  | octobre | 11_octobre | jeudi
42002 | 2002-10-25 | 2002 | 4 | 11 | 47 | 2003 | 8 |  |  | octobre | 11_octobre | vendredi
42002 | 2002-10-26 | 2002 | 4 | 11 | 48 | 2003 | 9 |  |  | octobre | 11_octobre | samedi
42002 | 2002-10-27 | 2002 | 4 | 11 | 48 | 2003 | 9 |  |  | octobre | 11_octobre | dimanche
42002 | 2002-10-28 | 2002 | 4 | 11 | 48 | 2003 | 9 |  |  | octobre | 11_octobre | lundi
42002 | 2002-10-29 | 2002 | 4 | 11 | 48 | 2003 | 9 |  |  | octobre | 11_octobre | mardi
42002 | 2002-10-30 | 2002 | 4 | 11 | 48 | 2003 | 9 |  |  | octobre | 11_octobre | mercredi
42002 | 2002-10-31 | 2002 | 4 | 11 | 48 | 2003 | 9 |  |  | octobre | 11_octobre | jeudi
42002 | 2002-11-01 | 2002 | 4 | 11 | 48 | 2003 | 9 |  | date relevé | octobre | 11_octobre | vendredi
42002 | 2002-11-02 | 2002 | 4 | 12 | 49 | 2003 | 10 |  |  | novembre | 12_novembre | samedi
42002 | 2002-11-03 | 2002 | 4 | 12 | 49 | 2003 | 10 |  |  | novembre | 12_novembre | dimanche
42002 | 2002-11-04 | 2002 | 4 | 12 | 49 | 2003 | 10 |  |  | novembre | 12_novembre | lundi
42002 | 2002-11-05 | 2002 | 4 | 12 | 49 | 2003 | 10 |  |  | novembre | 12_novembre | mardi
42002 | 2002-11-06 | 2002 | 4 | 12 | 49 | 2003 | 10 |  |  | novembre | 12_novembre | mercredi
42002 | 2002-11-07 | 2002 | 4 | 12 | 49 | 2003 | 10 |  |  | novembre | 12_novembre | jeudi
42002 | 2002-11-08 | 2002 | 4 | 12 | 49 | 2003 | 10 |  |  | novembre | 12_novembre | vendredi
42002 | 2002-11-09 | 2002 | 4 | 12 | 50 | 2003 | 11 |  |  | novembre | 12_novembre | samedi
42002 | 2002-11-10 | 2002 | 4 | 12 | 50 | 2003 | 11 |  |  | novembre | 12_novembre | dimanche
42002 | 2002-11-11 | 2002 | 4 | 12 | 50 | 2003 | 11 |  |  | novembre | 12_novembre | lundi
42002 | 2002-11-12 | 2002 | 4 | 12 | 50 | 2003 | 11 |  |  | novembre | 12_novembre | mardi
42002 | 2002-11-13 | 2002 | 4 | 12 | 50 | 2003 | 11 |  |  | novembre | 12_novembre | mercredi
42002 | 2002-11-14 | 2002 | 4 | 12 | 50 | 2003 | 11 |  |  | novembre | 12_novembre | jeudi
42002 | 2002-11-15 | 2002 | 4 | 12 | 50 | 2003 | 11 |  |  | novembre | 12_novembre | vendredi
42002 | 2002-11-16 | 2002 | 4 | 12 | 51 | 2003 | 12 |  |  | novembre | 12_novembre | samedi
42002 | 2002-11-17 | 2002 | 4 | 12 | 51 | 2003 | 12 |  |  | novembre | 12_novembre | dimanche
42002 | 2002-11-18 | 2002 | 4 | 12 | 51 | 2003 | 12 |  |  | novembre | 12_novembre | lundi
42002 | 2002-11-19 | 2002 | 4 | 12 | 51 | 2003 | 12 |  |  | novembre | 12_novembre | mardi
42002 | 2002-11-20 | 2002 | 4 | 12 | 51 | 2003 | 12 |  |  | novembre | 12_novembre | mercredi
42002 | 2002-11-21 | 2002 | 4 | 12 | 51 | 2003 | 12 |  |  | novembre | 12_novembre | jeudi
42002 | 2002-11-22 | 2002 | 4 | 12 | 51 | 2003 | 12 |  |  | novembre | 12_novembre | vendredi
42002 | 2002-11-23 | 2002 | 4 | 12 | 52 | 2003 | 13 |  |  | novembre | 12_novembre | samedi
42002 | 2002-11-24 | 2002 | 4 | 12 | 52 | 2003 | 13 |  |  | novembre | 12_novembre | dimanche
42002 | 2002-11-25 | 2002 | 4 | 12 | 52 | 2003 | 13 |  |  | novembre | 12_novembre | lundi
42002 | 2002-11-26 | 2002 | 4 | 12 | 52 | 2003 | 13 |  |  | novembre | 12_novembre | mardi
42002 | 2002-11-27 | 2002 | 4 | 12 | 52 | 2003 | 13 |  |  | novembre | 12_novembre | mercredi
42002 | 2002-11-28 | 2002 | 4 | 12 | 52 | 2003 | 13 |  |  | novembre | 12_novembre | jeudi
42002date facturation | 2002-11-29 | 2002 | 4 | 12 | 52 | 2003 | 13 | date facturation | date relevé | novembre | 12_novembre | vendredi
12003 | 2002-11-30 | 2003 | 1 | 1 | 1 | 2003 | 14 |  |  | décembre | 01_décembre | samedi
12003 | 2002-12-01 | 2003 | 1 | 1 | 1 | 2003 | 14 |  |  | décembre | 01_décembre | dimanche
12003 | 2002-12-02 | 2003 | 1 | 1 | 1 | 2003 | 14 |  |  | décembre | 01_décembre | lundi
12003 | 2002-12-03 | 2003 | 1 | 1 | 1 | 2003 | 14 |  |  | décembre | 01_décembre | mardi
12003 | 2002-12-04 | 2003 | 1 | 1 | 1 | 2003 | 14 |  |  | décembre | 01_décembre | mercredi
12003 | 2002-12-05 | 2003 | 1 | 1 | 1 | 2003 | 14 |  |  | décembre | 01_décembre | jeudi
12003 | 2002-12-06 | 2003 | 1 | 1 | 1 | 2003 | 14 |  |  | décembre | 01_décembre | vendredi
12003 | 2002-12-07 | 2003 | 1 | 1 | 2 | 2003 | 15 |  |  | décembre | 01_décembre | samedi
12003 | 2002-12-08 | 2003 | 1 | 1 | 2 | 2003 | 15 |  |  | décembre | 01_décembre | dimanche
12003 | 2002-12-09 | 2003 | 1 | 1 | 2 | 2003 | 15 |  |  | décembre | 01_décembre | lundi
12003 | 2002-12-10 | 2003 | 1 | 1 | 2 | 2003 | 15 |  |  | décembre | 01_décembre | mardi
12003 | 2002-12-11 | 2003 | 1 | 1 | 2 | 2003 | 15 |  |  | décembre | 01_décembre | mercredi
12003 | 2002-12-12 | 2003 | 1 | 1 | 2 | 2003 | 15 |  |  | décembre | 01_décembre | jeudi
12003 | 2002-12-13 | 2003 | 1 | 1 | 2 | 2003 | 15 |  |  | décembre | 01_décembre | vendredi
12003 | 2002-12-14 | 2003 | 1 | 1 | 3 | 2003 | 16 |  |  | décembre | 01_décembre | samedi
12003 | 2002-12-15 | 2003 | 1 | 1 | 3 | 2003 | 16 |  |  | décembre | 01_décembre | dimanche
12003 | 2002-12-16 | 2003 | 1 | 1 | 3 | 2003 | 16 |  |  | décembre | 01_décembre | lundi
12003 | 2002-12-17 | 2003 | 1 | 1 | 3 | 2003 | 16 |  |  | décembre | 01_décembre | mardi
12003 | 2002-12-18 | 2003 | 1 | 1 | 3 | 2003 | 16 |  |  | décembre | 01_décembre | mercredi
12003 | 2002-12-19 | 2003 | 1 | 1 | 3 | 2003 | 16 |  |  | décembre | 01_décembre | jeudi
12003 | 2002-12-20 | 2003 | 1 | 1 | 3 | 2003 | 16 |  |  | décembre | 01_décembre | vendredi
12003 | 2002-12-21 | 2003 | 1 | 1 | 4 | 2003 | 17 |  |  | décembre | 01_décembre | samedi
12003 | 2002-12-22 | 2003 | 1 | 1 | 4 | 2003 | 17 |  |  | décembre | 01_décembre | dimanche
12003 | 2002-12-23 | 2003 | 1 | 1 | 4 | 2003 | 17 |  |  | décembre | 01_décembre | lundi
12003 | 2002-12-24 | 2003 | 1 | 1 | 4 | 2003 | 17 |  |  | décembre | 01_décembre | mardi
12003 | 2002-12-25 | 2003 | 1 | 1 | 4 | 2003 | 17 |  |  | décembre | 01_décembre | mercredi
12003 | 2002-12-26 | 2003 | 1 | 1 | 4 | 2003 | 17 |  |  | décembre | 01_décembre | jeudi
12003 | 2002-12-27 | 2003 | 1 | 1 | 4 | 2003 | 17 |  |  | décembre | 01_décembre | vendredi
12003 | 2002-12-28 | 2003 | 1 | 1 | 5 | 2003 | 18 |  |  | décembre | 01_décembre | samedi
12003 | 2002-12-29 | 2003 | 1 | 1 | 5 | 2003 | 18 |  |  | décembre | 01_décembre | dimanche
12003 | 2002-12-30 | 2003 | 1 | 1 | 5 | 2003 | 18 |  |  | décembre | 01_décembre | lundi
12003 | 2002-12-31 | 2003 | 1 | 1 | 5 | 2003 | 18 |  |  | décembre | 01_décembre | mardi
12003 | 2003-01-01 | 2003 | 1 | 1 | 5 | 2003 | 18 |  |  | décembre | 01_décembre | mercredi
12003 | 2003-01-02 | 2003 | 1 | 1 | 5 | 2003 | 18 |  |  | décembre | 01_décembre | jeudi
12003 | 2003-01-03 | 2003 | 1 | 1 | 5 | 2003 | 18 |  | date relevé | décembre | 01_décembre | vendredi
12003 | 2003-01-04 | 2003 | 1 | 2 | 6 | 2003 | 19 |  |  | janvier | 02_janvier | samedi
12003 | 2003-01-05 | 2003 | 1 | 2 | 6 | 2003 | 19 |  |  | janvier | 02_janvier | dimanche
12003 | 2003-01-06 | 2003 | 1 | 2 | 6 | 2003 | 19 |  |  | janvier | 02_janvier | lundi
12003 | 2003-01-07 | 2003 | 1 | 2 | 6 | 2003 | 19 |  |  | janvier | 02_janvier | mardi
12003 | 2003-01-08 | 2003 | 1 | 2 | 6 | 2003 | 19 |  |  | janvier | 02_janvier | mercredi
12003 | 2003-01-09 | 2003 | 1 | 2 | 6 | 2003 | 19 |  |  | janvier | 02_janvier | jeudi
12003 | 2003-01-10 | 2003 | 1 | 2 | 6 | 2003 | 19 |  |  | janvier | 02_janvier | vendredi
12003 | 2003-01-11 | 2003 | 1 | 2 | 7 | 2003 | 20 |  |  | janvier | 02_janvier | samedi
12003 | 2003-01-12 | 2003 | 1 | 2 | 7 | 2003 | 20 |  |  | janvier | 02_janvier | dimanche
12003 | 2003-01-13 | 2003 | 1 | 2 | 7 | 2003 | 20 |  |  | janvier | 02_janvier | lundi
12003 | 2003-01-14 | 2003 | 1 | 2 | 7 | 2003 | 20 |  |  | janvier | 02_janvier | mardi
12003 | 2003-01-15 | 2003 | 1 | 2 | 7 | 2003 | 20 |  |  | janvier | 02_janvier | mercredi
12003 | 2003-01-16 | 2003 | 1 | 2 | 7 | 2003 | 20 |  |  | janvier | 02_janvier | jeudi
12003 | 2003-01-17 | 2003 | 1 | 2 | 7 | 2003 | 20 |  |  | janvier | 02_janvier | vendredi
12003 | 2003-01-18 | 2003 | 1 | 2 | 8 | 2003 | 21 |  |  | janvier | 02_janvier | samedi
12003 | 2003-01-19 | 2003 | 1 | 2 | 8 | 2003 | 21 |  |  | janvier | 02_janvier | dimanche
12003 | 2003-01-20 | 2003 | 1 | 2 | 8 | 2003 | 21 |  |  | janvier | 02_janvier | lundi
12003 | 2003-01-21 | 2003 | 1 | 2 | 8 | 2003 | 21 |  |  | janvier | 02_janvier | mardi
12003 | 2003-01-22 | 2003 | 1 | 2 | 8 | 2003 | 21 |  |  | janvier | 02_janvier | mercredi
12003 | 2003-01-23 | 2003 | 1 | 2 | 8 | 2003 | 21 |  |  | janvier | 02_janvier | jeudi
12003 | 2003-01-24 | 2003 | 1 | 2 | 8 | 2003 | 21 |  |  | janvier | 02_janvier | vendredi
12003 | 2003-01-25 | 2003 | 1 | 2 | 9 | 2003 | 22 |  |  | janvier | 02_janvier | samedi
12003 | 2003-01-26 | 2003 | 1 | 2 | 9 | 2003 | 22 |  |  | janvier | 02_janvier | dimanche
12003 | 2003-01-27 | 2003 | 1 | 2 | 9 | 2003 | 22 |  |  | janvier | 02_janvier | lundi
12003 | 2003-01-28 | 2003 | 1 | 2 | 9 | 2003 | 22 |  |  | janvier | 02_janvier | mardi
12003 | 2003-01-29 | 2003 | 1 | 2 | 9 | 2003 | 22 |  |  | janvier | 02_janvier | mercredi
12003 | 2003-01-30 | 2003 | 1 | 2 | 9 | 2003 | 22 |  |  | janvier | 02_janvier | jeudi
12003 | 2003-01-31 | 2003 | 1 | 2 | 9 | 2003 | 22 |  | date relevé | janvier | 02_janvier | vendredi
12003 | 2003-02-01 | 2003 | 1 | 3 | 10 | 2003 | 23 |  |  | février | 03_février | samedi
12003 | 2003-02-02 | 2003 | 1 | 3 | 10 | 2003 | 23 |  |  | février | 03_février | dimanche
12003 | 2003-02-03 | 2003 | 1 | 3 | 10 | 2003 | 23 |  |  | février | 03_février | lundi
12003 | 2003-02-04 | 2003 | 1 | 3 | 10 | 2003 | 23 |  |  | février | 03_février | mardi
12003 | 2003-02-05 | 2003 | 1 | 3 | 10 | 2003 | 23 |  |  | février | 03_février | mercredi
12003 | 2003-02-06 | 2003 | 1 | 3 | 10 | 2003 | 23 |  |  | février | 03_février | jeudi
12003 | 2003-02-07 | 2003 | 1 | 3 | 10 | 2003 | 23 |  |  | février | 03_février | vendredi
12003 | 2003-02-08 | 2003 | 1 | 3 | 11 | 2003 | 24 |  |  | février | 03_février | samedi
12003 | 2003-02-09 | 2003 | 1 | 3 | 11 | 2003 | 24 |  |  | février | 03_février | dimanche
12003 | 2003-02-10 | 2003 | 1 | 3 | 11 | 2003 | 24 |  |  | février | 03_février | lundi
12003 | 2003-02-11 | 2003 | 1 | 3 | 11 | 2003 | 24 |  |  | février | 03_février | mardi
12003 | 2003-02-12 | 2003 | 1 | 3 | 11 | 2003 | 24 |  |  | février | 03_février | mercredi
12003 | 2003-02-13 | 2003 | 1 | 3 | 11 | 2003 | 24 |  |  | février | 03_février | jeudi
12003 | 2003-02-14 | 2003 | 1 | 3 | 11 | 2003 | 24 |  |  | février | 03_février | vendredi
12003 | 2003-02-15 | 2003 | 1 | 3 | 12 | 2003 | 25 |  |  | février | 03_février | samedi
12003 | 2003-02-16 | 2003 | 1 | 3 | 12 | 2003 | 25 |  |  | février | 03_février | dimanche
12003 | 2003-02-17 | 2003 | 1 | 3 | 12 | 2003 | 25 |  |  | février | 03_février | lundi
12003 | 2003-02-18 | 2003 | 1 | 3 | 12 | 2003 | 25 |  |  | février | 03_février | mardi
12003 | 2003-02-19 | 2003 | 1 | 3 | 12 | 2003 | 25 |  |  | février | 03_février | mercredi
12003 | 2003-02-20 | 2003 | 1 | 3 | 12 | 2003 | 25 |  |  | février | 03_février | jeudi
12003 | 2003-02-21 | 2003 | 1 | 3 | 12 | 2003 | 25 |  |  | février | 03_février | vendredi
12003 | 2003-02-22 | 2003 | 1 | 3 | 13 | 2003 | 26 |  |  | février | 03_février | samedi
12003 | 2003-02-23 | 2003 | 1 | 3 | 13 | 2003 | 26 |  |  | février | 03_février | dimanche
12003 | 2003-02-24 | 2003 | 1 | 3 | 13 | 2003 | 26 |  |  | février | 03_février | lundi
12003 | 2003-02-25 | 2003 | 1 | 3 | 13 | 2003 | 26 |  |  | février | 03_février | mardi
12003 | 2003-02-26 | 2003 | 1 | 3 | 13 | 2003 | 26 |  |  | février | 03_février | mercredi
12003 | 2003-02-27 | 2003 | 1 | 3 | 13 | 2003 | 26 |  |  | février | 03_février | jeudi
12003date facturation | 2003-02-28 | 2003 | 1 | 3 | 13 | 2003 | 26 | date facturation | date relevé | février | 03_février | vendredi
22003 | 2003-03-01 | 2003 | 2 | 4 | 14 | 2003 | 27 |  |  | mars | 04_mars | samedi
22003 | 2003-03-02 | 2003 | 2 | 4 | 14 | 2003 | 27 |  |  | mars | 04_mars | dimanche
22003 | 2003-03-03 | 2003 | 2 | 4 | 14 | 2003 | 27 |  |  | mars | 04_mars | lundi
22003 | 2003-03-04 | 2003 | 2 | 4 | 14 | 2003 | 27 |  |  | mars | 04_mars | mardi
22003 | 2003-03-05 | 2003 | 2 | 4 | 14 | 2003 | 27 |  |  | mars | 04_mars | mercredi
22003 | 2003-03-06 | 2003 | 2 | 4 | 14 | 2003 | 27 |  |  | mars | 04_mars | jeudi
22003 | 2003-03-07 | 2003 | 2 | 4 | 14 | 2003 | 27 |  |  | mars | 04_mars | vendredi
22003 | 2003-03-08 | 2003 | 2 | 4 | 15 | 2003 | 28 |  |  | mars | 04_mars | samedi
22003 | 2003-03-09 | 2003 | 2 | 4 | 15 | 2003 | 28 |  |  | mars | 04_mars | dimanche
22003 | 2003-03-10 | 2003 | 2 | 4 | 15 | 2003 | 28 |  |  | mars | 04_mars | lundi
22003 | 2003-03-11 | 2003 | 2 | 4 | 15 | 2003 | 28 |  |  | mars | 04_mars | mardi
22003 | 2003-03-12 | 2003 | 2 | 4 | 15 | 2003 | 28 |  |  | mars | 04_mars | mercredi
22003 | 2003-03-13 | 2003 | 2 | 4 | 15 | 2003 | 28 |  |  | mars | 04_mars | jeudi
22003 | 2003-03-14 | 2003 | 2 | 4 | 15 | 2003 | 28 |  |  | mars | 04_mars | vendredi
22003 | 2003-03-15 | 2003 | 2 | 4 | 16 | 2003 | 29 |  |  | mars | 04_mars | samedi
22003 | 2003-03-16 | 2003 | 2 | 4 | 16 | 2003 | 29 |  |  | mars | 04_mars | dimanche
22003 | 2003-03-17 | 2003 | 2 | 4 | 16 | 2003 | 29 |  |  | mars | 04_mars | lundi
22003 | 2003-03-18 | 2003 | 2 | 4 | 16 | 2003 | 29 |  |  | mars | 04_mars | mardi
22003 | 2003-03-19 | 2003 | 2 | 4 | 16 | 2003 | 29 |  |  | mars | 04_mars | mercredi
22003 | 2003-03-20 | 2003 | 2 | 4 | 16 | 2003 | 29 |  |  | mars | 04_mars | jeudi
22003 | 2003-03-21 | 2003 | 2 | 4 | 16 | 2003 | 29 |  |  | mars | 04_mars | vendredi
22003 | 2003-03-22 | 2003 | 2 | 4 | 17 | 2003 | 30 |  |  | mars | 04_mars | samedi
22003 | 2003-03-23 | 2003 | 2 | 4 | 17 | 2003 | 30 |  |  | mars | 04_mars | dimanche
22003 | 2003-03-24 | 2003 | 2 | 4 | 17 | 2003 | 30 |  |  | mars | 04_mars | lundi
22003 | 2003-03-25 | 2003 | 2 | 4 | 17 | 2003 | 30 |  |  | mars | 04_mars | mardi
22003 | 2003-03-26 | 2003 | 2 | 4 | 17 | 2003 | 30 |  |  | mars | 04_mars | mercredi
22003 | 2003-03-27 | 2003 | 2 | 4 | 17 | 2003 | 30 |  |  | mars | 04_mars | jeudi
22003 | 2003-03-28 | 2003 | 2 | 4 | 17 | 2003 | 30 |  | date relevé | mars | 04_mars | vendredi
22003 | 2003-03-29 | 2003 | 2 | 5 | 18 | 2003 | 31 |  |  | avril | 05_avril | samedi
22003 | 2003-03-30 | 2003 | 2 | 5 | 18 | 2003 | 31 |  |  | avril | 05_avril | dimanche
22003 | 2003-03-31 | 2003 | 2 | 5 | 18 | 2003 | 31 |  |  | avril | 05_avril | lundi
22003 | 2003-04-01 | 2003 | 2 | 5 | 18 | 2003 | 31 |  |  | avril | 05_avril | mardi
22003 | 2003-04-02 | 2003 | 2 | 5 | 18 | 2003 | 31 |  |  | avril | 05_avril | mercredi
22003 | 2003-04-03 | 2003 | 2 | 5 | 18 | 2003 | 31 |  |  | avril | 05_avril | jeudi
22003 | 2003-04-04 | 2003 | 2 | 5 | 18 | 2003 | 31 |  |  | avril | 05_avril | vendredi
22003 | 2003-04-05 | 2003 | 2 | 5 | 19 | 2003 | 32 |  |  | avril | 05_avril | samedi
22003 | 2003-04-06 | 2003 | 2 | 5 | 19 | 2003 | 32 |  |  | avril | 05_avril | dimanche
22003 | 2003-04-07 | 2003 | 2 | 5 | 19 | 2003 | 32 |  |  | avril | 05_avril | lundi
22003 | 2003-04-08 | 2003 | 2 | 5 | 19 | 2003 | 32 |  |  | avril | 05_avril | mardi
22003 | 2003-04-09 | 2003 | 2 | 5 | 19 | 2003 | 32 |  |  | avril | 05_avril | mercredi
22003 | 2003-04-10 | 2003 | 2 | 5 | 19 | 2003 | 32 |  |  | avril | 05_avril | jeudi
22003 | 2003-04-11 | 2003 | 2 | 5 | 19 | 2003 | 32 |  |  | avril | 05_avril | vendredi
22003 | 2003-04-12 | 2003 | 2 | 5 | 20 | 2003 | 33 |  |  | avril | 05_avril | samedi
22003 | 2003-04-13 | 2003 | 2 | 5 | 20 | 2003 | 33 |  |  | avril | 05_avril | dimanche
22003 | 2003-04-14 | 2003 | 2 | 5 | 20 | 2003 | 33 |  |  | avril | 05_avril | lundi
22003 | 2003-04-15 | 2003 | 2 | 5 | 20 | 2003 | 33 |  |  | avril | 05_avril | mardi
22003 | 2003-04-16 | 2003 | 2 | 5 | 20 | 2003 | 33 |  |  | avril | 05_avril | mercredi
22003 | 2003-04-17 | 2003 | 2 | 5 | 20 | 2003 | 33 |  |  | avril | 05_avril | jeudi
22003 | 2003-04-18 | 2003 | 2 | 5 | 20 | 2003 | 33 |  |  | avril | 05_avril | vendredi
22003 | 2003-04-19 | 2003 | 2 | 5 | 21 | 2003 | 34 |  |  | avril | 05_avril | samedi
22003 | 2003-04-20 | 2003 | 2 | 5 | 21 | 2003 | 34 |  |  | avril | 05_avril | dimanche
22003 | 2003-04-21 | 2003 | 2 | 5 | 21 | 2003 | 34 |  |  | avril | 05_avril | lundi
22003 | 2003-04-22 | 2003 | 2 | 5 | 21 | 2003 | 34 |  |  | avril | 05_avril | mardi
22003 | 2003-04-23 | 2003 | 2 | 5 | 21 | 2003 | 34 |  |  | avril | 05_avril | mercredi
22003 | 2003-04-24 | 2003 | 2 | 5 | 21 | 2003 | 34 |  |  | avril | 05_avril | jeudi
22003 | 2003-04-25 | 2003 | 2 | 5 | 21 | 2003 | 34 |  | date relevé | avril | 05_avril | vendredi
22003 | 2003-04-26 | 2003 | 2 | 6 | 22 | 2003 | 35 |  |  | mai | 06_mai | samedi
22003 | 2003-04-27 | 2003 | 2 | 6 | 22 | 2003 | 35 |  |  | mai | 06_mai | dimanche
22003 | 2003-04-28 | 2003 | 2 | 6 | 22 | 2003 | 35 |  |  | mai | 06_mai | lundi
22003 | 2003-04-29 | 2003 | 2 | 6 | 22 | 2003 | 35 |  |  | mai | 06_mai | mardi
22003 | 2003-04-30 | 2003 | 2 | 6 | 22 | 2003 | 35 |  |  | mai | 06_mai | mercredi
22003 | 2003-05-01 | 2003 | 2 | 6 | 22 | 2003 | 35 |  |  | mai | 06_mai | jeudi
22003 | 2003-05-02 | 2003 | 2 | 6 | 22 | 2003 | 35 |  |  | mai | 06_mai | vendredi
22003 | 2003-05-03 | 2003 | 2 | 6 | 23 | 2003 | 36 |  |  | mai | 06_mai | samedi
22003 | 2003-05-04 | 2003 | 2 | 6 | 23 | 2003 | 36 |  |  | mai | 06_mai | dimanche
22003 | 2003-05-05 | 2003 | 2 | 6 | 23 | 2003 | 36 |  |  | mai | 06_mai | lundi
22003 | 2003-05-06 | 2003 | 2 | 6 | 23 | 2003 | 36 |  |  | mai | 06_mai | mardi
22003 | 2003-05-07 | 2003 | 2 | 6 | 23 | 2003 | 36 |  |  | mai | 06_mai | mercredi
22003 | 2003-05-08 | 2003 | 2 | 6 | 23 | 2003 | 36 |  |  | mai | 06_mai | jeudi
22003 | 2003-05-09 | 2003 | 2 | 6 | 23 | 2003 | 36 |  |  | mai | 06_mai | vendredi
22003 | 2003-05-10 | 2003 | 2 | 6 | 24 | 2003 | 37 |  |  | mai | 06_mai | samedi
22003 | 2003-05-11 | 2003 | 2 | 6 | 24 | 2003 | 37 |  |  | mai | 06_mai | dimanche
22003 | 2003-05-12 | 2003 | 2 | 6 | 24 | 2003 | 37 |  |  | mai | 06_mai | lundi
22003 | 2003-05-13 | 2003 | 2 | 6 | 24 | 2003 | 37 |  |  | mai | 06_mai | mardi
22003 | 2003-05-14 | 2003 | 2 | 6 | 24 | 2003 | 37 |  |  | mai | 06_mai | mercredi
22003 | 2003-05-15 | 2003 | 2 | 6 | 24 | 2003 | 37 |  |  | mai | 06_mai | jeudi
22003 | 2003-05-16 | 2003 | 2 | 6 | 24 | 2003 | 37 |  |  | mai | 06_mai | vendredi
22003 | 2003-05-17 | 2003 | 2 | 6 | 25 | 2003 | 38 |  |  | mai | 06_mai | samedi
22003 | 2003-05-18 | 2003 | 2 | 6 | 25 | 2003 | 38 |  |  | mai | 06_mai | dimanche
22003 | 2003-05-19 | 2003 | 2 | 6 | 25 | 2003 | 38 |  |  | mai | 06_mai | lundi
22003 | 2003-05-20 | 2003 | 2 | 6 | 25 | 2003 | 38 |  |  | mai | 06_mai | mardi
22003 | 2003-05-21 | 2003 | 2 | 6 | 25 | 2003 | 38 |  |  | mai | 06_mai | mercredi
22003 | 2003-05-22 | 2003 | 2 | 6 | 25 | 2003 | 38 |  |  | mai | 06_mai | jeudi
22003 | 2003-05-23 | 2003 | 2 | 6 | 25 | 2003 | 38 |  |  | mai | 06_mai | vendredi
22003 | 2003-05-24 | 2003 | 2 | 6 | 26 | 2003 | 39 |  |  | mai | 06_mai | samedi
22003 | 2003-05-25 | 2003 | 2 | 6 | 26 | 2003 | 39 |  |  | mai | 06_mai | dimanche
22003 | 2003-05-26 | 2003 | 2 | 6 | 26 | 2003 | 39 |  |  | mai | 06_mai | lundi
22003 | 2003-05-27 | 2003 | 2 | 6 | 26 | 2003 | 39 |  |  | mai | 06_mai | mardi
22003 | 2003-05-28 | 2003 | 2 | 6 | 26 | 2003 | 39 |  |  | mai | 06_mai | mercredi
22003 | 2003-05-29 | 2003 | 2 | 6 | 26 | 2003 | 39 |  |  | mai | 06_mai | jeudi
22003date facturation | 2003-05-30 | 2003 | 2 | 6 | 26 | 2003 | 39 | date facturation | date relevé | mai | 06_mai | vendredi
32003 | 2003-05-31 | 2003 | 3 | 7 | 27 | 2003 | 40 |  |  | juin | 07_juin | samedi
32003 | 2003-06-01 | 2003 | 3 | 7 | 27 | 2003 | 40 |  |  | juin | 07_juin | dimanche
32003 | 2003-06-02 | 2003 | 3 | 7 | 27 | 2003 | 40 |  |  | juin | 07_juin | lundi
32003 | 2003-06-03 | 2003 | 3 | 7 | 27 | 2003 | 40 |  |  | juin | 07_juin | mardi
32003 | 2003-06-04 | 2003 | 3 | 7 | 27 | 2003 | 40 |  |  | juin | 07_juin | mercredi
32003 | 2003-06-05 | 2003 | 3 | 7 | 27 | 2003 | 40 |  |  | juin | 07_juin | jeudi
32003 | 2003-06-06 | 2003 | 3 | 7 | 27 | 2003 | 40 |  |  | juin | 07_juin | vendredi
32003 | 2003-06-07 | 2003 | 3 | 7 | 28 | 2003 | 41 |  |  | juin | 07_juin | samedi
32003 | 2003-06-08 | 2003 | 3 | 7 | 28 | 2003 | 41 |  |  | juin | 07_juin | dimanche
32003 | 2003-06-09 | 2003 | 3 | 7 | 28 | 2003 | 41 |  |  | juin | 07_juin | lundi
32003 | 2003-06-10 | 2003 | 3 | 7 | 28 | 2003 | 41 |  |  | juin | 07_juin | mardi
32003 | 2003-06-11 | 2003 | 3 | 7 | 28 | 2003 | 41 |  |  | juin | 07_juin | mercredi
32003 | 2003-06-12 | 2003 | 3 | 7 | 28 | 2003 | 41 |  |  | juin | 07_juin | jeudi
32003 | 2003-06-13 | 2003 | 3 | 7 | 28 | 2003 | 41 |  |  | juin | 07_juin | vendredi
32003 | 2003-06-14 | 2003 | 3 | 7 | 29 | 2003 | 42 |  |  | juin | 07_juin | samedi
32003 | 2003-06-15 | 2003 | 3 | 7 | 29 | 2003 | 42 |  |  | juin | 07_juin | dimanche
32003 | 2003-06-16 | 2003 | 3 | 7 | 29 | 2003 | 42 |  |  | juin | 07_juin | lundi
32003 | 2003-06-17 | 2003 | 3 | 7 | 29 | 2003 | 42 |  |  | juin | 07_juin | mardi
32003 | 2003-06-18 | 2003 | 3 | 7 | 29 | 2003 | 42 |  |  | juin | 07_juin | mercredi
32003 | 2003-06-19 | 2003 | 3 | 7 | 29 | 2003 | 42 |  |  | juin | 07_juin | jeudi
32003 | 2003-06-20 | 2003 | 3 | 7 | 29 | 2003 | 42 |  |  | juin | 07_juin | vendredi
32003 | 2003-06-21 | 2003 | 3 | 7 | 30 | 2003 | 43 |  |  | juin | 07_juin | samedi
32003 | 2003-06-22 | 2003 | 3 | 7 | 30 | 2003 | 43 |  |  | juin | 07_juin | dimanche
32003 | 2003-06-23 | 2003 | 3 | 7 | 30 | 2003 | 43 |  |  | juin | 07_juin | lundi
32003 | 2003-06-24 | 2003 | 3 | 7 | 30 | 2003 | 43 |  |  | juin | 07_juin | mardi
32003 | 2003-06-25 | 2003 | 3 | 7 | 30 | 2003 | 43 |  |  | juin | 07_juin | mercredi
32003 | 2003-06-26 | 2003 | 3 | 7 | 30 | 2003 | 43 |  |  | juin | 07_juin | jeudi
32003 | 2003-06-27 | 2003 | 3 | 7 | 30 | 2003 | 43 |  | date relevé | juin | 07_juin | vendredi
32003 | 2003-06-28 | 2003 | 3 | 8 | 31 | 2003 | 44 |  |  | juillet | 08_juillet | samedi
32003 | 2003-06-29 | 2003 | 3 | 8 | 31 | 2003 | 44 |  |  | juillet | 08_juillet | dimanche
32003 | 2003-06-30 | 2003 | 3 | 8 | 31 | 2003 | 44 |  |  | juillet | 08_juillet | lundi
32003 | 2003-07-01 | 2003 | 3 | 8 | 31 | 2003 | 44 |  |  | juillet | 08_juillet | mardi
32003 | 2003-07-02 | 2003 | 3 | 8 | 31 | 2003 | 44 |  |  | juillet | 08_juillet | mercredi
32003 | 2003-07-03 | 2003 | 3 | 8 | 31 | 2003 | 44 |  |  | juillet | 08_juillet | jeudi
32003 | 2003-07-04 | 2003 | 3 | 8 | 31 | 2003 | 44 |  |  | juillet | 08_juillet | vendredi
32003 | 2003-07-05 | 2003 | 3 | 8 | 32 | 2003 | 45 |  |  | juillet | 08_juillet | samedi
32003 | 2003-07-06 | 2003 | 3 | 8 | 32 | 2003 | 45 |  |  | juillet | 08_juillet | dimanche
32003 | 2003-07-07 | 2003 | 3 | 8 | 32 | 2003 | 45 |  |  | juillet | 08_juillet | lundi
32003 | 2003-07-08 | 2003 | 3 | 8 | 32 | 2003 | 45 |  |  | juillet | 08_juillet | mardi
32003 | 2003-07-09 | 2003 | 3 | 8 | 32 | 2003 | 45 |  |  | juillet | 08_juillet | mercredi
32003 | 2003-07-10 | 2003 | 3 | 8 | 32 | 2003 | 45 |  |  | juillet | 08_juillet | jeudi
32003 | 2003-07-11 | 2003 | 3 | 8 | 32 | 2003 | 45 |  |  | juillet | 08_juillet | vendredi
32003 | 2003-07-12 | 2003 | 3 | 8 | 33 | 2003 | 46 |  |  | juillet | 08_juillet | samedi
32003 | 2003-07-13 | 2003 | 3 | 8 | 33 | 2003 | 46 |  |  | juillet | 08_juillet | dimanche
32003 | 2003-07-14 | 2003 | 3 | 8 | 33 | 2003 | 46 |  |  | juillet | 08_juillet | lundi
32003 | 2003-07-15 | 2003 | 3 | 8 | 33 | 2003 | 46 |  |  | juillet | 08_juillet | mardi
32003 | 2003-07-16 | 2003 | 3 | 8 | 33 | 2003 | 46 |  |  | juillet | 08_juillet | mercredi
32003 | 2003-07-17 | 2003 | 3 | 8 | 33 | 2003 | 46 |  |  | juillet | 08_juillet | jeudi
32003 | 2003-07-18 | 2003 | 3 | 8 | 33 | 2003 | 46 |  |  | juillet | 08_juillet | vendredi
32003 | 2003-07-19 | 2003 | 3 | 8 | 34 | 2003 | 47 |  |  | juillet | 08_juillet | samedi
32003 | 2003-07-20 | 2003 | 3 | 8 | 34 | 2003 | 47 |  |  | juillet | 08_juillet | dimanche
32003 | 2003-07-21 | 2003 | 3 | 8 | 34 | 2003 | 47 |  |  | juillet | 08_juillet | lundi
32003 | 2003-07-22 | 2003 | 3 | 8 | 34 | 2003 | 47 |  |  | juillet | 08_juillet | mardi
32003 | 2003-07-23 | 2003 | 3 | 8 | 34 | 2003 | 47 |  |  | juillet | 08_juillet | mercredi
32003 | 2003-07-24 | 2003 | 3 | 8 | 34 | 2003 | 47 |  |  | juillet | 08_juillet | jeudi
32003 | 2003-07-25 | 2003 | 3 | 8 | 34 | 2003 | 47 |  |  | juillet | 08_juillet | vendredi
32003 | 2003-07-26 | 2003 | 3 | 8 | 35 | 2003 | 48 |  |  | juillet | 08_juillet | samedi
32003 | 2003-07-27 | 2003 | 3 | 8 | 35 | 2003 | 48 |  |  | juillet | 08_juillet | dimanche
32003 | 2003-07-28 | 2003 | 3 | 8 | 35 | 2003 | 48 |  |  | juillet | 08_juillet | lundi
32003 | 2003-07-29 | 2003 | 3 | 8 | 35 | 2003 | 48 |  |  | juillet | 08_juillet | mardi
32003 | 2003-07-30 | 2003 | 3 | 8 | 35 | 2003 | 48 |  |  | juillet | 08_juillet | mercredi
32003 | 2003-07-31 | 2003 | 3 | 8 | 35 | 2003 | 48 |  |  | juillet | 08_juillet | jeudi
32003 | 2003-08-01 | 2003 | 3 | 8 | 35 | 2003 | 48 |  | date relevé | juillet | 08_juillet | vendredi
32003 | 2003-08-02 | 2003 | 3 | 9 | 36 | 2003 | 49 |  |  | août | 09_août | samedi
32003 | 2003-08-03 | 2003 | 3 | 9 | 36 | 2003 | 49 |  |  | août | 09_août | dimanche
32003 | 2003-08-04 | 2003 | 3 | 9 | 36 | 2003 | 49 |  |  | août | 09_août | lundi
32003 | 2003-08-05 | 2003 | 3 | 9 | 36 | 2003 | 49 |  |  | août | 09_août | mardi
32003 | 2003-08-06 | 2003 | 3 | 9 | 36 | 2003 | 49 |  |  | août | 09_août | mercredi
32003 | 2003-08-07 | 2003 | 3 | 9 | 36 | 2003 | 49 |  |  | août | 09_août | jeudi
32003 | 2003-08-08 | 2003 | 3 | 9 | 36 | 2003 | 49 |  |  | août | 09_août | vendredi
32003 | 2003-08-09 | 2003 | 3 | 9 | 37 | 2003 | 50 |  |  | août | 09_août | samedi
32003 | 2003-08-10 | 2003 | 3 | 9 | 37 | 2003 | 50 |  |  | août | 09_août | dimanche
32003 | 2003-08-11 | 2003 | 3 | 9 | 37 | 2003 | 50 |  |  | août | 09_août | lundi
32003 | 2003-08-12 | 2003 | 3 | 9 | 37 | 2003 | 50 |  |  | août | 09_août | mardi
32003 | 2003-08-13 | 2003 | 3 | 9 | 37 | 2003 | 50 |  |  | août | 09_août | mercredi
32003 | 2003-08-14 | 2003 | 3 | 9 | 37 | 2003 | 50 |  |  | août | 09_août | jeudi
32003 | 2003-08-15 | 2003 | 3 | 9 | 37 | 2003 | 50 |  |  | août | 09_août | vendredi
32003 | 2003-08-16 | 2003 | 3 | 9 | 38 | 2003 | 51 |  |  | août | 09_août | samedi
32003 | 2003-08-17 | 2003 | 3 | 9 | 38 | 2003 | 51 |  |  | août | 09_août | dimanche
32003 | 2003-08-18 | 2003 | 3 | 9 | 38 | 2003 | 51 |  |  | août | 09_août | lundi
32003 | 2003-08-19 | 2003 | 3 | 9 | 38 | 2003 | 51 |  |  | août | 09_août | mardi
32003 | 2003-08-20 | 2003 | 3 | 9 | 38 | 2003 | 51 |  |  | août | 09_août | mercredi
32003 | 2003-08-21 | 2003 | 3 | 9 | 38 | 2003 | 51 |  |  | août | 09_août | jeudi
32003 | 2003-08-22 | 2003 | 3 | 9 | 38 | 2003 | 51 |  |  | août | 09_août | vendredi
32003 | 2003-08-23 | 2003 | 3 | 9 | 39 | 2003 | 52 |  |  | août | 09_août | samedi
32003 | 2003-08-24 | 2003 | 3 | 9 | 39 | 2003 | 52 |  |  | août | 09_août | dimanche
32003 | 2003-08-25 | 2003 | 3 | 9 | 39 | 2003 | 52 |  |  | août | 09_août | lundi
32003 | 2003-08-26 | 2003 | 3 | 9 | 39 | 2003 | 52 |  |  | août | 09_août | mardi
32003 | 2003-08-27 | 2003 | 3 | 9 | 39 | 2003 | 52 |  |  | août | 09_août | mercredi
32003 | 2003-08-28 | 2003 | 3 | 9 | 39 | 2003 | 52 |  |  | août | 09_août | jeudi
32003 | 2003-08-29 | 2003 | 3 | 9 | 39 | 2003 | 52 |  |  | août | 09_août | vendredi
32003 | 2003-08-30 | 2003 | 3 | 9 | 40 | 2003 | 53 |  |  | août | 09_août | samedi
32003 | 2003-08-31 | 2003 | 3 | 9 | 40 | 2003 | 53 |  |  | août | 09_août | dimanche
32003 | 2003-09-01 | 2003 | 3 | 9 | 40 | 2003 | 53 |  |  | août | 09_août | lundi
32003 | 2003-09-02 | 2003 | 3 | 9 | 40 | 2003 | 53 |  |  | août | 09_août | mardi
32003 | 2003-09-03 | 2003 | 3 | 9 | 40 | 2003 | 53 |  |  | août | 09_août | mercredi
32003 | 2003-09-04 | 2003 | 3 | 9 | 40 | 2003 | 53 |  |  | août | 09_août | jeudi
32003date facturation | 2003-09-05 | 2003 | 3 | 9 | 40 | 2003 | 53 | date facturation | date relevé | août | 09_août | vendredi
42003 | 2003-09-06 | 2003 | 4 | 10 | 41 | 2004 | 1 |  |  | septembre | 10_septembre | samedi
42003 | 2003-09-07 | 2003 | 4 | 10 | 41 | 2004 | 1 |  |  | septembre | 10_septembre | dimanche
42003 | 2003-09-08 | 2003 | 4 | 10 | 41 | 2004 | 1 |  |  | septembre | 10_septembre | lundi
42003 | 2003-09-09 | 2003 | 4 | 10 | 41 | 2004 | 1 |  |  | septembre | 10_septembre | mardi
42003 | 2003-09-10 | 2003 | 4 | 10 | 41 | 2004 | 1 |  |  | septembre | 10_septembre | mercredi
42003 | 2003-09-11 | 2003 | 4 | 10 | 41 | 2004 | 1 |  |  | septembre | 10_septembre | jeudi
42003 | 2003-09-12 | 2003 | 4 | 10 | 41 | 2004 | 1 |  |  | septembre | 10_septembre | vendredi
42003 | 2003-09-13 | 2003 | 4 | 10 | 42 | 2004 | 2 |  |  | septembre | 10_septembre | samedi
42003 | 2003-09-14 | 2003 | 4 | 10 | 42 | 2004 | 2 |  |  | septembre | 10_septembre | dimanche
42003 | 2003-09-15 | 2003 | 4 | 10 | 42 | 2004 | 2 |  |  | septembre | 10_septembre | lundi
42003 | 2003-09-16 | 2003 | 4 | 10 | 42 | 2004 | 2 |  |  | septembre | 10_septembre | mardi
42003 | 2003-09-17 | 2003 | 4 | 10 | 42 | 2004 | 2 |  |  | septembre | 10_septembre | mercredi
42003 | 2003-09-18 | 2003 | 4 | 10 | 42 | 2004 | 2 |  |  | septembre | 10_septembre | jeudi
42003 | 2003-09-19 | 2003 | 4 | 10 | 42 | 2004 | 2 |  |  | septembre | 10_septembre | vendredi
42003 | 2003-09-20 | 2003 | 4 | 10 | 43 | 2004 | 3 |  |  | septembre | 10_septembre | samedi
42003 | 2003-09-21 | 2003 | 4 | 10 | 43 | 2004 | 3 |  |  | septembre | 10_septembre | dimanche
42003 | 2003-09-22 | 2003 | 4 | 10 | 43 | 2004 | 3 |  |  | septembre | 10_septembre | lundi
42003 | 2003-09-23 | 2003 | 4 | 10 | 43 | 2004 | 3 |  |  | septembre | 10_septembre | mardi
42003 | 2003-09-24 | 2003 | 4 | 10 | 43 | 2004 | 3 |  |  | septembre | 10_septembre | mercredi
42003 | 2003-09-25 | 2003 | 4 | 10 | 43 | 2004 | 3 |  |  | septembre | 10_septembre | jeudi
42003 | 2003-09-26 | 2003 | 4 | 10 | 43 | 2004 | 3 |  |  | septembre | 10_septembre | vendredi
42003 | 2003-09-27 | 2003 | 4 | 10 | 44 | 2004 | 4 |  |  | septembre | 10_septembre | samedi
42003 | 2003-09-28 | 2003 | 4 | 10 | 44 | 2004 | 4 |  |  | septembre | 10_septembre | dimanche
42003 | 2003-09-29 | 2003 | 4 | 10 | 44 | 2004 | 4 |  |  | septembre | 10_septembre | lundi
42003 | 2003-09-30 | 2003 | 4 | 10 | 44 | 2004 | 4 |  |  | septembre | 10_septembre | mardi
42003 | 2003-10-01 | 2003 | 4 | 10 | 44 | 2004 | 4 |  |  | septembre | 10_septembre | mercredi
42003 | 2003-10-02 | 2003 | 4 | 10 | 44 | 2004 | 4 |  |  | septembre | 10_septembre | jeudi
42003 | 2003-10-03 | 2003 | 4 | 10 | 44 | 2004 | 4 |  | date relevé | septembre | 10_septembre | vendredi
42003 | 2003-10-04 | 2003 | 4 | 11 | 45 | 2004 | 5 |  |  | octobre | 11_octobre | samedi
42003 | 2003-10-05 | 2003 | 4 | 11 | 45 | 2004 | 5 |  |  | octobre | 11_octobre | dimanche
42003 | 2003-10-06 | 2003 | 4 | 11 | 45 | 2004 | 5 |  |  | octobre | 11_octobre | lundi
42003 | 2003-10-07 | 2003 | 4 | 11 | 45 | 2004 | 5 |  |  | octobre | 11_octobre | mardi
42003 | 2003-10-08 | 2003 | 4 | 11 | 45 | 2004 | 5 |  |  | octobre | 11_octobre | mercredi
42003 | 2003-10-09 | 2003 | 4 | 11 | 45 | 2004 | 5 |  |  | octobre | 11_octobre | jeudi
42003 | 2003-10-10 | 2003 | 4 | 11 | 45 | 2004 | 5 |  |  | octobre | 11_octobre | vendredi
42003 | 2003-10-11 | 2003 | 4 | 11 | 46 | 2004 | 6 |  |  | octobre | 11_octobre | samedi
42003 | 2003-10-12 | 2003 | 4 | 11 | 46 | 2004 | 6 |  |  | octobre | 11_octobre | dimanche
42003 | 2003-10-13 | 2003 | 4 | 11 | 46 | 2004 | 6 |  |  | octobre | 11_octobre | lundi
42003 | 2003-10-14 | 2003 | 4 | 11 | 46 | 2004 | 6 |  |  | octobre | 11_octobre | mardi
42003 | 2003-10-15 | 2003 | 4 | 11 | 46 | 2004 | 6 |  |  | octobre | 11_octobre | mercredi
42003 | 2003-10-16 | 2003 | 4 | 11 | 46 | 2004 | 6 |  |  | octobre | 11_octobre | jeudi
42003 | 2003-10-17 | 2003 | 4 | 11 | 46 | 2004 | 6 |  |  | octobre | 11_octobre | vendredi
42003 | 2003-10-18 | 2003 | 4 | 11 | 47 | 2004 | 7 |  |  | octobre | 11_octobre | samedi
42003 | 2003-10-19 | 2003 | 4 | 11 | 47 | 2004 | 7 |  |  | octobre | 11_octobre | dimanche
42003 | 2003-10-20 | 2003 | 4 | 11 | 47 | 2004 | 7 |  |  | octobre | 11_octobre | lundi
42003 | 2003-10-21 | 2003 | 4 | 11 | 47 | 2004 | 7 |  |  | octobre | 11_octobre | mardi
42003 | 2003-10-22 | 2003 | 4 | 11 | 47 | 2004 | 7 |  |  | octobre | 11_octobre | mercredi
42003 | 2003-10-23 | 2003 | 4 | 11 | 47 | 2004 | 7 |  |  | octobre | 11_octobre | jeudi
42003 | 2003-10-24 | 2003 | 4 | 11 | 47 | 2004 | 7 |  |  | octobre | 11_octobre | vendredi
42003 | 2003-10-25 | 2003 | 4 | 11 | 48 | 2004 | 8 |  |  | octobre | 11_octobre | samedi
42003 | 2003-10-26 | 2003 | 4 | 11 | 48 | 2004 | 8 |  |  | octobre | 11_octobre | dimanche
42003 | 2003-10-27 | 2003 | 4 | 11 | 48 | 2004 | 8 |  |  | octobre | 11_octobre | lundi
42003 | 2003-10-28 | 2003 | 4 | 11 | 48 | 2004 | 8 |  |  | octobre | 11_octobre | mardi
42003 | 2003-10-29 | 2003 | 4 | 11 | 48 | 2004 | 8 |  |  | octobre | 11_octobre | mercredi
42003 | 2003-10-30 | 2003 | 4 | 11 | 48 | 2004 | 8 |  |  | octobre | 11_octobre | jeudi
42003 | 2003-10-31 | 2003 | 4 | 11 | 48 | 2004 | 8 |  | date relevé | octobre | 11_octobre | vendredi
42003 | 2003-11-01 | 2003 | 4 | 12 | 49 | 2004 | 9 |  |  | novembre | 12_novembre | samedi
42003 | 2003-11-02 | 2003 | 4 | 12 | 49 | 2004 | 9 |  |  | novembre | 12_novembre | dimanche
42003 | 2003-11-03 | 2003 | 4 | 12 | 49 | 2004 | 9 |  |  | novembre | 12_novembre | lundi
42003 | 2003-11-04 | 2003 | 4 | 12 | 49 | 2004 | 9 |  |  | novembre | 12_novembre | mardi
42003 | 2003-11-05 | 2003 | 4 | 12 | 49 | 2004 | 9 |  |  | novembre | 12_novembre | mercredi
42003 | 2003-11-06 | 2003 | 4 | 12 | 49 | 2004 | 9 |  |  | novembre | 12_novembre | jeudi
42003 | 2003-11-07 | 2003 | 4 | 12 | 49 | 2004 | 9 |  |  | novembre | 12_novembre | vendredi
42003 | 2003-11-08 | 2003 | 4 | 12 | 50 | 2004 | 10 |  |  | novembre | 12_novembre | samedi
42003 | 2003-11-09 | 2003 | 4 | 12 | 50 | 2004 | 10 |  |  | novembre | 12_novembre | dimanche
42003 | 2003-11-10 | 2003 | 4 | 12 | 50 | 2004 | 10 |  |  | novembre | 12_novembre | lundi
42003 | 2003-11-11 | 2003 | 4 | 12 | 50 | 2004 | 10 |  |  | novembre | 12_novembre | mardi
42003 | 2003-11-12 | 2003 | 4 | 12 | 50 | 2004 | 10 |  |  | novembre | 12_novembre | mercredi
42003 | 2003-11-13 | 2003 | 4 | 12 | 50 | 2004 | 10 |  |  | novembre | 12_novembre | jeudi
42003 | 2003-11-14 | 2003 | 4 | 12 | 50 | 2004 | 10 |  |  | novembre | 12_novembre | vendredi
42003 | 2003-11-15 | 2003 | 4 | 12 | 51 | 2004 | 11 |  |  | novembre | 12_novembre | samedi
42003 | 2003-11-16 | 2003 | 4 | 12 | 51 | 2004 | 11 |  |  | novembre | 12_novembre | dimanche
42003 | 2003-11-17 | 2003 | 4 | 12 | 51 | 2004 | 11 |  |  | novembre | 12_novembre | lundi
42003 | 2003-11-18 | 2003 | 4 | 12 | 51 | 2004 | 11 |  |  | novembre | 12_novembre | mardi
42003 | 2003-11-19 | 2003 | 4 | 12 | 51 | 2004 | 11 |  |  | novembre | 12_novembre | mercredi
42003 | 2003-11-20 | 2003 | 4 | 12 | 51 | 2004 | 11 |  |  | novembre | 12_novembre | jeudi
42003 | 2003-11-21 | 2003 | 4 | 12 | 51 | 2004 | 11 |  |  | novembre | 12_novembre | vendredi
42003 | 2003-11-22 | 2003 | 4 | 12 | 52 | 2004 | 12 |  |  | novembre | 12_novembre | samedi
42003 | 2003-11-23 | 2003 | 4 | 12 | 52 | 2004 | 12 |  |  | novembre | 12_novembre | dimanche
42003 | 2003-11-24 | 2003 | 4 | 12 | 52 | 2004 | 12 |  |  | novembre | 12_novembre | lundi
42003 | 2003-11-25 | 2003 | 4 | 12 | 52 | 2004 | 12 |  |  | novembre | 12_novembre | mardi
42003 | 2003-11-26 | 2003 | 4 | 12 | 52 | 2004 | 12 |  |  | novembre | 12_novembre | mercredi
42003 | 2003-11-27 | 2003 | 4 | 12 | 52 | 2004 | 12 |  |  | novembre | 12_novembre | jeudi
42003 | 2003-11-28 | 2003 | 4 | 12 | 52 | 2004 | 12 |  |  | novembre | 12_novembre | vendredi
42003 | 2003-11-29 | 2003 | 4 | 12 | 53 | 2004 | 13 |  |  | novembre | 12_novembre | samedi
42003 | 2003-11-30 | 2003 | 4 | 12 | 53 | 2004 | 13 |  |  | novembre | 12_novembre | dimanche
42003 | 2003-12-01 | 2003 | 4 | 12 | 53 | 2004 | 13 |  |  | novembre | 12_novembre | lundi
42003 | 2003-12-02 | 2003 | 4 | 12 | 53 | 2004 | 13 |  |  | novembre | 12_novembre | mardi
42003 | 2003-12-03 | 2003 | 4 | 12 | 53 | 2004 | 13 |  |  | novembre | 12_novembre | mercredi
42003 | 2003-12-04 | 2003 | 4 | 12 | 53 | 2004 | 13 |  |  | novembre | 12_novembre | jeudi
42003date facturation | 2003-12-05 | 2003 | 4 | 12 | 53 | 2004 | 13 | date facturation | date relevé | novembre | 12_novembre | vendredi
12004 | 2003-12-06 | 2004 | 1 | 1 | 1 | 2004 | 14 |  |  | décembre | 01_décembre | samedi
12004 | 2003-12-07 | 2004 | 1 | 1 | 1 | 2004 | 14 |  |  | décembre | 01_décembre | dimanche
12004 | 2003-12-08 | 2004 | 1 | 1 | 1 | 2004 | 14 |  |  | décembre | 01_décembre | lundi
12004 | 2003-12-09 | 2004 | 1 | 1 | 1 | 2004 | 14 |  |  | décembre | 01_décembre | mardi
12004 | 2003-12-10 | 2004 | 1 | 1 | 1 | 2004 | 14 |  |  | décembre | 01_décembre | mercredi
12004 | 2003-12-11 | 2004 | 1 | 1 | 1 | 2004 | 14 |  |  | décembre | 01_décembre | jeudi
12004 | 2003-12-12 | 2004 | 1 | 1 | 1 | 2004 | 14 |  |  | décembre | 01_décembre | vendredi
12004 | 2003-12-13 | 2004 | 1 | 1 | 2 | 2004 | 15 |  |  | décembre | 01_décembre | samedi
12004 | 2003-12-14 | 2004 | 1 | 1 | 2 | 2004 | 15 |  |  | décembre | 01_décembre | dimanche
12004 | 2003-12-15 | 2004 | 1 | 1 | 2 | 2004 | 15 |  |  | décembre | 01_décembre | lundi
12004 | 2003-12-16 | 2004 | 1 | 1 | 2 | 2004 | 15 |  |  | décembre | 01_décembre | mardi
12004 | 2003-12-17 | 2004 | 1 | 1 | 2 | 2004 | 15 |  |  | décembre | 01_décembre | mercredi
12004 | 2003-12-18 | 2004 | 1 | 1 | 2 | 2004 | 15 |  |  | décembre | 01_décembre | jeudi
12004 | 2003-12-19 | 2004 | 1 | 1 | 2 | 2004 | 15 |  |  | décembre | 01_décembre | vendredi
12004 | 2003-12-20 | 2004 | 1 | 1 | 3 | 2004 | 16 |  |  | décembre | 01_décembre | samedi
12004 | 2003-12-21 | 2004 | 1 | 1 | 3 | 2004 | 16 |  |  | décembre | 01_décembre | dimanche
12004 | 2003-12-22 | 2004 | 1 | 1 | 3 | 2004 | 16 |  |  | décembre | 01_décembre | lundi
12004 | 2003-12-23 | 2004 | 1 | 1 | 3 | 2004 | 16 |  |  | décembre | 01_décembre | mardi
12004 | 2003-12-24 | 2004 | 1 | 1 | 3 | 2004 | 16 |  |  | décembre | 01_décembre | mercredi
12004 | 2003-12-25 | 2004 | 1 | 1 | 3 | 2004 | 16 |  |  | décembre | 01_décembre | jeudi
12004 | 2003-12-26 | 2004 | 1 | 1 | 3 | 2004 | 16 |  |  | décembre | 01_décembre | vendredi
12004 | 2003-12-27 | 2004 | 1 | 1 | 4 | 2004 | 17 |  |  | décembre | 01_décembre | samedi
12004 | 2003-12-28 | 2004 | 1 | 1 | 4 | 2004 | 17 |  |  | décembre | 01_décembre | dimanche
12004 | 2003-12-29 | 2004 | 1 | 1 | 4 | 2004 | 17 |  |  | décembre | 01_décembre | lundi
12004 | 2003-12-30 | 2004 | 1 | 1 | 4 | 2004 | 17 |  |  | décembre | 01_décembre | mardi
12004 | 2003-12-31 | 2004 | 1 | 1 | 4 | 2004 | 17 |  |  | décembre | 01_décembre | mercredi
12004 | 2004-01-01 | 2004 | 1 | 1 | 4 | 2004 | 17 |  |  | décembre | 01_décembre | jeudi
12004 | 2004-01-02 | 2004 | 1 | 1 | 4 | 2004 | 17 |  | date relevé | décembre | 01_décembre | vendredi
12004 | 2004-01-03 | 2004 | 1 | 2 | 5 | 2004 | 18 |  |  | janvier | 02_janvier | samedi
12004 | 2004-01-04 | 2004 | 1 | 2 | 5 | 2004 | 18 |  |  | janvier | 02_janvier | dimanche
12004 | 2004-01-05 | 2004 | 1 | 2 | 5 | 2004 | 18 |  |  | janvier | 02_janvier | lundi
12004 | 2004-01-06 | 2004 | 1 | 2 | 5 | 2004 | 18 |  |  | janvier | 02_janvier | mardi
12004 | 2004-01-07 | 2004 | 1 | 2 | 5 | 2004 | 18 |  |  | janvier | 02_janvier | mercredi
12004 | 2004-01-08 | 2004 | 1 | 2 | 5 | 2004 | 18 |  |  | janvier | 02_janvier | jeudi
12004 | 2004-01-09 | 2004 | 1 | 2 | 5 | 2004 | 18 |  |  | janvier | 02_janvier | vendredi
12004 | 2004-01-10 | 2004 | 1 | 2 | 6 | 2004 | 19 |  |  | janvier | 02_janvier | samedi
12004 | 2004-01-11 | 2004 | 1 | 2 | 6 | 2004 | 19 |  |  | janvier | 02_janvier | dimanche
12004 | 2004-01-12 | 2004 | 1 | 2 | 6 | 2004 | 19 |  |  | janvier | 02_janvier | lundi
12004 | 2004-01-13 | 2004 | 1 | 2 | 6 | 2004 | 19 |  |  | janvier | 02_janvier | mardi
12004 | 2004-01-14 | 2004 | 1 | 2 | 6 | 2004 | 19 |  |  | janvier | 02_janvier | mercredi
12004 | 2004-01-15 | 2004 | 1 | 2 | 6 | 2004 | 19 |  |  | janvier | 02_janvier | jeudi
12004 | 2004-01-16 | 2004 | 1 | 2 | 6 | 2004 | 19 |  |  | janvier | 02_janvier | vendredi
12004 | 2004-01-17 | 2004 | 1 | 2 | 7 | 2004 | 20 |  |  | janvier | 02_janvier | samedi
12004 | 2004-01-18 | 2004 | 1 | 2 | 7 | 2004 | 20 |  |  | janvier | 02_janvier | dimanche
12004 | 2004-01-19 | 2004 | 1 | 2 | 7 | 2004 | 20 |  |  | janvier | 02_janvier | lundi
12004 | 2004-01-20 | 2004 | 1 | 2 | 7 | 2004 | 20 |  |  | janvier | 02_janvier | mardi
12004 | 2004-01-21 | 2004 | 1 | 2 | 7 | 2004 | 20 |  |  | janvier | 02_janvier | mercredi
12004 | 2004-01-22 | 2004 | 1 | 2 | 7 | 2004 | 20 |  |  | janvier | 02_janvier | jeudi
12004 | 2004-01-23 | 2004 | 1 | 2 | 7 | 2004 | 20 |  |  | janvier | 02_janvier | vendredi
12004 | 2004-01-24 | 2004 | 1 | 2 | 8 | 2004 | 21 |  |  | janvier | 02_janvier | samedi
12004 | 2004-01-25 | 2004 | 1 | 2 | 8 | 2004 | 21 |  |  | janvier | 02_janvier | dimanche
12004 | 2004-01-26 | 2004 | 1 | 2 | 8 | 2004 | 21 |  |  | janvier | 02_janvier | lundi
12004 | 2004-01-27 | 2004 | 1 | 2 | 8 | 2004 | 21 |  |  | janvier | 02_janvier | mardi
12004 | 2004-01-28 | 2004 | 1 | 2 | 8 | 2004 | 21 |  |  | janvier | 02_janvier | mercredi
12004 | 2004-01-29 | 2004 | 1 | 2 | 8 | 2004 | 21 |  |  | janvier | 02_janvier | jeudi
12004 | 2004-01-30 | 2004 | 1 | 2 | 8 | 2004 | 21 |  | date relevé | janvier | 02_janvier | vendredi
12004 | 2004-01-31 | 2004 | 1 | 3 | 9 | 2004 | 22 |  |  | février | 03_février | samedi
12004 | 2004-02-01 | 2004 | 1 | 3 | 9 | 2004 | 22 |  |  | février | 03_février | dimanche
12004 | 2004-02-02 | 2004 | 1 | 3 | 9 | 2004 | 22 |  |  | février | 03_février | lundi
12004 | 2004-02-03 | 2004 | 1 | 3 | 9 | 2004 | 22 |  |  | février | 03_février | mardi
12004 | 2004-02-04 | 2004 | 1 | 3 | 9 | 2004 | 22 |  |  | février | 03_février | mercredi
12004 | 2004-02-05 | 2004 | 1 | 3 | 9 | 2004 | 22 |  |  | février | 03_février | jeudi
12004 | 2004-02-06 | 2004 | 1 | 3 | 9 | 2004 | 22 |  |  | février | 03_février | vendredi
12004 | 2004-02-07 | 2004 | 1 | 3 | 10 | 2004 | 23 |  |  | février | 03_février | samedi
12004 | 2004-02-08 | 2004 | 1 | 3 | 10 | 2004 | 23 |  |  | février | 03_février | dimanche
12004 | 2004-02-09 | 2004 | 1 | 3 | 10 | 2004 | 23 |  |  | février | 03_février | lundi
12004 | 2004-02-10 | 2004 | 1 | 3 | 10 | 2004 | 23 |  |  | février | 03_février | mardi
12004 | 2004-02-11 | 2004 | 1 | 3 | 10 | 2004 | 23 |  |  | février | 03_février | mercredi
12004 | 2004-02-12 | 2004 | 1 | 3 | 10 | 2004 | 23 |  |  | février | 03_février | jeudi
12004 | 2004-02-13 | 2004 | 1 | 3 | 10 | 2004 | 23 |  |  | février | 03_février | vendredi
12004 | 2004-02-14 | 2004 | 1 | 3 | 11 | 2004 | 24 |  |  | février | 03_février | samedi
12004 | 2004-02-15 | 2004 | 1 | 3 | 11 | 2004 | 24 |  |  | février | 03_février | dimanche
12004 | 2004-02-16 | 2004 | 1 | 3 | 11 | 2004 | 24 |  |  | février | 03_février | lundi
12004 | 2004-02-17 | 2004 | 1 | 3 | 11 | 2004 | 24 |  |  | février | 03_février | mardi
12004 | 2004-02-18 | 2004 | 1 | 3 | 11 | 2004 | 24 |  |  | février | 03_février | mercredi
12004 | 2004-02-19 | 2004 | 1 | 3 | 11 | 2004 | 24 |  |  | février | 03_février | jeudi
12004 | 2004-02-20 | 2004 | 1 | 3 | 11 | 2004 | 24 |  |  | février | 03_février | vendredi
12004 | 2004-02-21 | 2004 | 1 | 3 | 12 | 2004 | 25 |  |  | février | 03_février | samedi
12004 | 2004-02-22 | 2004 | 1 | 3 | 12 | 2004 | 25 |  |  | février | 03_février | dimanche
12004 | 2004-02-23 | 2004 | 1 | 3 | 12 | 2004 | 25 |  |  | février | 03_février | lundi
12004 | 2004-02-24 | 2004 | 1 | 3 | 12 | 2004 | 25 |  |  | février | 03_février | mardi
12004 | 2004-02-25 | 2004 | 1 | 3 | 12 | 2004 | 25 |  |  | février | 03_février | mercredi
12004 | 2004-02-26 | 2004 | 1 | 3 | 12 | 2004 | 25 |  |  | février | 03_février | jeudi
12004date facturation | 2004-02-27 | 2004 | 1 | 3 | 12 | 2004 | 25 | date facturation | date relevé | février | 03_février | vendredi
22004 | 2004-02-28 | 2004 | 2 | 4 | 13 | 2004 | 26 |  |  | mars | 04_mars | samedi
22004 | 2004-02-29 | 2004 | 2 | 4 | 13 | 2004 | 26 |  |  | mars | 04_mars | dimanche
22004 | 2004-03-01 | 2004 | 2 | 4 | 13 | 2004 | 26 |  |  | mars | 04_mars | lundi
22004 | 2004-03-02 | 2004 | 2 | 4 | 13 | 2004 | 26 |  |  | mars | 04_mars | mardi
22004 | 2004-03-03 | 2004 | 2 | 4 | 13 | 2004 | 26 |  |  | mars | 04_mars | mercredi
22004 | 2004-03-04 | 2004 | 2 | 4 | 13 | 2004 | 26 |  |  | mars | 04_mars | jeudi
22004 | 2004-03-05 | 2004 | 2 | 4 | 13 | 2004 | 26 |  |  | mars | 04_mars | vendredi
22004 | 2004-03-06 | 2004 | 2 | 4 | 14 | 2004 | 27 |  |  | mars | 04_mars | samedi
22004 | 2004-03-07 | 2004 | 2 | 4 | 14 | 2004 | 27 |  |  | mars | 04_mars | dimanche
22004 | 2004-03-08 | 2004 | 2 | 4 | 14 | 2004 | 27 |  |  | mars | 04_mars | lundi
22004 | 2004-03-09 | 2004 | 2 | 4 | 14 | 2004 | 27 |  |  | mars | 04_mars | mardi
22004 | 2004-03-10 | 2004 | 2 | 4 | 14 | 2004 | 27 |  |  | mars | 04_mars | mercredi
22004 | 2004-03-11 | 2004 | 2 | 4 | 14 | 2004 | 27 |  |  | mars | 04_mars | jeudi
22004 | 2004-03-12 | 2004 | 2 | 4 | 14 | 2004 | 27 |  |  | mars | 04_mars | vendredi
22004 | 2004-03-13 | 2004 | 2 | 4 | 15 | 2004 | 28 |  |  | mars | 04_mars | samedi
22004 | 2004-03-14 | 2004 | 2 | 4 | 15 | 2004 | 28 |  |  | mars | 04_mars | dimanche
22004 | 2004-03-15 | 2004 | 2 | 4 | 15 | 2004 | 28 |  |  | mars | 04_mars | lundi
22004 | 2004-03-16 | 2004 | 2 | 4 | 15 | 2004 | 28 |  |  | mars | 04_mars | mardi
22004 | 2004-03-17 | 2004 | 2 | 4 | 15 | 2004 | 28 |  |  | mars | 04_mars | mercredi
22004 | 2004-03-18 | 2004 | 2 | 4 | 15 | 2004 | 28 |  |  | mars | 04_mars | jeudi
22004 | 2004-03-19 | 2004 | 2 | 4 | 15 | 2004 | 28 |  |  | mars | 04_mars | vendredi
22004 | 2004-03-20 | 2004 | 2 | 4 | 16 | 2004 | 29 |  |  | mars | 04_mars | samedi
22004 | 2004-03-21 | 2004 | 2 | 4 | 16 | 2004 | 29 |  |  | mars | 04_mars | dimanche
22004 | 2004-03-22 | 2004 | 2 | 4 | 16 | 2004 | 29 |  |  | mars | 04_mars | lundi
22004 | 2004-03-23 | 2004 | 2 | 4 | 16 | 2004 | 29 |  |  | mars | 04_mars | mardi
22004 | 2004-03-24 | 2004 | 2 | 4 | 16 | 2004 | 29 |  |  | mars | 04_mars | mercredi
22004 | 2004-03-25 | 2004 | 2 | 4 | 16 | 2004 | 29 |  |  | mars | 04_mars | jeudi
22004 | 2004-03-26 | 2004 | 2 | 4 | 16 | 2004 | 29 |  |  | mars | 04_mars | vendredi
22004 | 2004-03-27 | 2004 | 2 | 4 | 17 | 2004 | 30 |  |  | mars | 04_mars | samedi
22004 | 2004-03-28 | 2004 | 2 | 4 | 17 | 2004 | 30 |  |  | mars | 04_mars | dimanche
22004 | 2004-03-29 | 2004 | 2 | 4 | 17 | 2004 | 30 |  |  | mars | 04_mars | lundi
22004 | 2004-03-30 | 2004 | 2 | 4 | 17 | 2004 | 30 |  |  | mars | 04_mars | mardi
22004 | 2004-03-31 | 2004 | 2 | 4 | 17 | 2004 | 30 |  |  | mars | 04_mars | mercredi
22004 | 2004-04-01 | 2004 | 2 | 4 | 17 | 2004 | 30 |  |  | mars | 04_mars | jeudi
22004 | 2004-04-02 | 2004 | 2 | 4 | 17 | 2004 | 30 |  | date relevé | mars | 04_mars | vendredi
22004 | 2004-04-03 | 2004 | 2 | 5 | 18 | 2004 | 31 |  |  | avril | 05_avril | samedi
22004 | 2004-04-04 | 2004 | 2 | 5 | 18 | 2004 | 31 |  |  | avril | 05_avril | dimanche
22004 | 2004-04-05 | 2004 | 2 | 5 | 18 | 2004 | 31 |  |  | avril | 05_avril | lundi
22004 | 2004-04-06 | 2004 | 2 | 5 | 18 | 2004 | 31 |  |  | avril | 05_avril | mardi
22004 | 2004-04-07 | 2004 | 2 | 5 | 18 | 2004 | 31 |  |  | avril | 05_avril | mercredi
22004 | 2004-04-08 | 2004 | 2 | 5 | 18 | 2004 | 31 |  |  | avril | 05_avril | jeudi
22004 | 2004-04-09 | 2004 | 2 | 5 | 18 | 2004 | 31 |  |  | avril | 05_avril | vendredi
22004 | 2004-04-10 | 2004 | 2 | 5 | 19 | 2004 | 32 |  |  | avril | 05_avril | samedi
22004 | 2004-04-11 | 2004 | 2 | 5 | 19 | 2004 | 32 |  |  | avril | 05_avril | dimanche
22004 | 2004-04-12 | 2004 | 2 | 5 | 19 | 2004 | 32 |  |  | avril | 05_avril | lundi
22004 | 2004-04-13 | 2004 | 2 | 5 | 19 | 2004 | 32 |  |  | avril | 05_avril | mardi
22004 | 2004-04-14 | 2004 | 2 | 5 | 19 | 2004 | 32 |  |  | avril | 05_avril | mercredi
22004 | 2004-04-15 | 2004 | 2 | 5 | 19 | 2004 | 32 |  |  | avril | 05_avril | jeudi
22004 | 2004-04-16 | 2004 | 2 | 5 | 19 | 2004 | 32 |  |  | avril | 05_avril | vendredi
22004 | 2004-04-17 | 2004 | 2 | 5 | 20 | 2004 | 33 |  |  | avril | 05_avril | samedi
22004 | 2004-04-18 | 2004 | 2 | 5 | 20 | 2004 | 33 |  |  | avril | 05_avril | dimanche
22004 | 2004-04-19 | 2004 | 2 | 5 | 20 | 2004 | 33 |  |  | avril | 05_avril | lundi
22004 | 2004-04-20 | 2004 | 2 | 5 | 20 | 2004 | 33 |  |  | avril | 05_avril | mardi
22004 | 2004-04-21 | 2004 | 2 | 5 | 20 | 2004 | 33 |  |  | avril | 05_avril | mercredi
22004 | 2004-04-22 | 2004 | 2 | 5 | 20 | 2004 | 33 |  |  | avril | 05_avril | jeudi
22004 | 2004-04-23 | 2004 | 2 | 5 | 20 | 2004 | 33 |  |  | avril | 05_avril | vendredi
22004 | 2004-04-24 | 2004 | 2 | 5 | 21 | 2004 | 34 |  |  | avril | 05_avril | samedi
22004 | 2004-04-25 | 2004 | 2 | 5 | 21 | 2004 | 34 |  |  | avril | 05_avril | dimanche
22004 | 2004-04-26 | 2004 | 2 | 5 | 21 | 2004 | 34 |  |  | avril | 05_avril | lundi
22004 | 2004-04-27 | 2004 | 2 | 5 | 21 | 2004 | 34 |  |  | avril | 05_avril | mardi
22004 | 2004-04-28 | 2004 | 2 | 5 | 21 | 2004 | 34 |  |  | avril | 05_avril | mercredi
22004 | 2004-04-29 | 2004 | 2 | 5 | 21 | 2004 | 34 |  |  | avril | 05_avril | jeudi
22004 | 2004-04-30 | 2004 | 2 | 5 | 21 | 2004 | 34 |  | date relevé | avril | 05_avril | vendredi
22004 | 2004-05-01 | 2004 | 2 | 6 | 22 | 2004 | 35 |  |  | mai | 06_mai | samedi
22004 | 2004-05-02 | 2004 | 2 | 6 | 22 | 2004 | 35 |  |  | mai | 06_mai | dimanche
22004 | 2004-05-03 | 2004 | 2 | 6 | 22 | 2004 | 35 |  |  | mai | 06_mai | lundi
22004 | 2004-05-04 | 2004 | 2 | 6 | 22 | 2004 | 35 |  |  | mai | 06_mai | mardi
22004 | 2004-05-05 | 2004 | 2 | 6 | 22 | 2004 | 35 |  |  | mai | 06_mai | mercredi
22004 | 2004-05-06 | 2004 | 2 | 6 | 22 | 2004 | 35 |  |  | mai | 06_mai | jeudi
22004 | 2004-05-07 | 2004 | 2 | 6 | 22 | 2004 | 35 |  |  | mai | 06_mai | vendredi
22004 | 2004-05-08 | 2004 | 2 | 6 | 23 | 2004 | 36 |  |  | mai | 06_mai | samedi
22004 | 2004-05-09 | 2004 | 2 | 6 | 23 | 2004 | 36 |  |  | mai | 06_mai | dimanche
22004 | 2004-05-10 | 2004 | 2 | 6 | 23 | 2004 | 36 |  |  | mai | 06_mai | lundi
22004 | 2004-05-11 | 2004 | 2 | 6 | 23 | 2004 | 36 |  |  | mai | 06_mai | mardi
22004 | 2004-05-12 | 2004 | 2 | 6 | 23 | 2004 | 36 |  |  | mai | 06_mai | mercredi
22004 | 2004-05-13 | 2004 | 2 | 6 | 23 | 2004 | 36 |  |  | mai | 06_mai | jeudi
22004 | 2004-05-14 | 2004 | 2 | 6 | 23 | 2004 | 36 |  |  | mai | 06_mai | vendredi
22004 | 2004-05-15 | 2004 | 2 | 6 | 24 | 2004 | 37 |  |  | mai | 06_mai | samedi
22004 | 2004-05-16 | 2004 | 2 | 6 | 24 | 2004 | 37 |  |  | mai | 06_mai | dimanche
22004 | 2004-05-17 | 2004 | 2 | 6 | 24 | 2004 | 37 |  |  | mai | 06_mai | lundi
22004 | 2004-05-18 | 2004 | 2 | 6 | 24 | 2004 | 37 |  |  | mai | 06_mai | mardi
22004 | 2004-05-19 | 2004 | 2 | 6 | 24 | 2004 | 37 |  |  | mai | 06_mai | mercredi
22004 | 2004-05-20 | 2004 | 2 | 6 | 24 | 2004 | 37 |  |  | mai | 06_mai | jeudi
22004 | 2004-05-21 | 2004 | 2 | 6 | 24 | 2004 | 37 |  |  | mai | 06_mai | vendredi
22004 | 2004-05-22 | 2004 | 2 | 6 | 25 | 2004 | 38 |  |  | mai | 06_mai | samedi
22004 | 2004-05-23 | 2004 | 2 | 6 | 25 | 2004 | 38 |  |  | mai | 06_mai | dimanche
22004 | 2004-05-24 | 2004 | 2 | 6 | 25 | 2004 | 38 |  |  | mai | 06_mai | lundi
22004 | 2004-05-25 | 2004 | 2 | 6 | 25 | 2004 | 38 |  |  | mai | 06_mai | mardi
22004 | 2004-05-26 | 2004 | 2 | 6 | 25 | 2004 | 38 |  |  | mai | 06_mai | mercredi
22004 | 2004-05-27 | 2004 | 2 | 6 | 25 | 2004 | 38 |  |  | mai | 06_mai | jeudi
22004date facturation | 2004-05-28 | 2004 | 2 | 6 | 25 | 2004 | 38 | date facturation | date relevé | mai | 06_mai | vendredi
32004 | 2004-05-29 | 2004 | 3 | 7 | 26 | 2004 | 39 |  |  | juin | 07_juin | samedi
32004 | 2004-05-30 | 2004 | 3 | 7 | 26 | 2004 | 39 |  |  | juin | 07_juin | dimanche
32004 | 2004-05-31 | 2004 | 3 | 7 | 26 | 2004 | 39 |  |  | juin | 07_juin | lundi
32004 | 2004-06-01 | 2004 | 3 | 7 | 26 | 2004 | 39 |  |  | juin | 07_juin | mardi
32004 | 2004-06-02 | 2004 | 3 | 7 | 26 | 2004 | 39 |  |  | juin | 07_juin | mercredi
32004 | 2004-06-03 | 2004 | 3 | 7 | 26 | 2004 | 39 |  |  | juin | 07_juin | jeudi
32004 | 2004-06-04 | 2004 | 3 | 7 | 26 | 2004 | 39 |  |  | juin | 07_juin | vendredi
32004 | 2004-06-05 | 2004 | 3 | 7 | 27 | 2004 | 40 |  |  | juin | 07_juin | samedi
32004 | 2004-06-06 | 2004 | 3 | 7 | 27 | 2004 | 40 |  |  | juin | 07_juin | dimanche
32004 | 2004-06-07 | 2004 | 3 | 7 | 27 | 2004 | 40 |  |  | juin | 07_juin | lundi
32004 | 2004-06-08 | 2004 | 3 | 7 | 27 | 2004 | 40 |  |  | juin | 07_juin | mardi
32004 | 2004-06-09 | 2004 | 3 | 7 | 27 | 2004 | 40 |  |  | juin | 07_juin | mercredi
32004 | 2004-06-10 | 2004 | 3 | 7 | 27 | 2004 | 40 |  |  | juin | 07_juin | jeudi
32004 | 2004-06-11 | 2004 | 3 | 7 | 27 | 2004 | 40 |  |  | juin | 07_juin | vendredi
32004 | 2004-06-12 | 2004 | 3 | 7 | 28 | 2004 | 41 |  |  | juin | 07_juin | samedi
32004 | 2004-06-13 | 2004 | 3 | 7 | 28 | 2004 | 41 |  |  | juin | 07_juin | dimanche
32004 | 2004-06-14 | 2004 | 3 | 7 | 28 | 2004 | 41 |  |  | juin | 07_juin | lundi
32004 | 2004-06-15 | 2004 | 3 | 7 | 28 | 2004 | 41 |  |  | juin | 07_juin | mardi
32004 | 2004-06-16 | 2004 | 3 | 7 | 28 | 2004 | 41 |  |  | juin | 07_juin | mercredi
32004 | 2004-06-17 | 2004 | 3 | 7 | 28 | 2004 | 41 |  |  | juin | 07_juin | jeudi
32004 | 2004-06-18 | 2004 | 3 | 7 | 28 | 2004 | 41 |  |  | juin | 07_juin | vendredi
32004 | 2004-06-19 | 2004 | 3 | 7 | 29 | 2004 | 42 |  |  | juin | 07_juin | samedi
32004 | 2004-06-20 | 2004 | 3 | 7 | 29 | 2004 | 42 |  |  | juin | 07_juin | dimanche
32004 | 2004-06-21 | 2004 | 3 | 7 | 29 | 2004 | 42 |  |  | juin | 07_juin | lundi
32004 | 2004-06-22 | 2004 | 3 | 7 | 29 | 2004 | 42 |  |  | juin | 07_juin | mardi
32004 | 2004-06-23 | 2004 | 3 | 7 | 29 | 2004 | 42 |  |  | juin | 07_juin | mercredi
32004 | 2004-06-24 | 2004 | 3 | 7 | 29 | 2004 | 42 |  |  | juin | 07_juin | jeudi
32004 | 2004-06-25 | 2004 | 3 | 7 | 29 | 2004 | 42 |  |  | juin | 07_juin | vendredi
32004 | 2004-06-26 | 2004 | 3 | 7 | 30 | 2004 | 43 |  |  | juin | 07_juin | samedi
32004 | 2004-06-27 | 2004 | 3 | 7 | 30 | 2004 | 43 |  |  | juin | 07_juin | dimanche
32004 | 2004-06-28 | 2004 | 3 | 7 | 30 | 2004 | 43 |  |  | juin | 07_juin | lundi
32004 | 2004-06-29 | 2004 | 3 | 7 | 30 | 2004 | 43 |  |  | juin | 07_juin | mardi
32004 | 2004-06-30 | 2004 | 3 | 7 | 30 | 2004 | 43 |  |  | juin | 07_juin | mercredi
32004 | 2004-07-01 | 2004 | 3 | 7 | 30 | 2004 | 43 |  |  | juin | 07_juin | jeudi
32004 | 2004-07-02 | 2004 | 3 | 7 | 30 | 2004 | 43 |  | date relevé | juin | 07_juin | vendredi
32004 | 2004-07-03 | 2004 | 3 | 8 | 31 | 2004 | 44 |  |  | juillet | 08_juillet | samedi
32004 | 2004-07-04 | 2004 | 3 | 8 | 31 | 2004 | 44 |  |  | juillet | 08_juillet | dimanche
32004 | 2004-07-05 | 2004 | 3 | 8 | 31 | 2004 | 44 |  |  | juillet | 08_juillet | lundi
32004 | 2004-07-06 | 2004 | 3 | 8 | 31 | 2004 | 44 |  |  | juillet | 08_juillet | mardi
32004 | 2004-07-07 | 2004 | 3 | 8 | 31 | 2004 | 44 |  |  | juillet | 08_juillet | mercredi
32004 | 2004-07-08 | 2004 | 3 | 8 | 31 | 2004 | 44 |  |  | juillet | 08_juillet | jeudi
32004 | 2004-07-09 | 2004 | 3 | 8 | 31 | 2004 | 44 |  |  | juillet | 08_juillet | vendredi
32004 | 2004-07-10 | 2004 | 3 | 8 | 32 | 2004 | 45 |  |  | juillet | 08_juillet | samedi
32004 | 2004-07-11 | 2004 | 3 | 8 | 32 | 2004 | 45 |  |  | juillet | 08_juillet | dimanche
32004 | 2004-07-12 | 2004 | 3 | 8 | 32 | 2004 | 45 |  |  | juillet | 08_juillet | lundi
32004 | 2004-07-13 | 2004 | 3 | 8 | 32 | 2004 | 45 |  |  | juillet | 08_juillet | mardi
32004 | 2004-07-14 | 2004 | 3 | 8 | 32 | 2004 | 45 |  |  | juillet | 08_juillet | mercredi
32004 | 2004-07-15 | 2004 | 3 | 8 | 32 | 2004 | 45 |  |  | juillet | 08_juillet | jeudi
32004 | 2004-07-16 | 2004 | 3 | 8 | 32 | 2004 | 45 |  |  | juillet | 08_juillet | vendredi
32004 | 2004-07-17 | 2004 | 3 | 8 | 33 | 2004 | 46 |  |  | juillet | 08_juillet | samedi
32004 | 2004-07-18 | 2004 | 3 | 8 | 33 | 2004 | 46 |  |  | juillet | 08_juillet | dimanche
32004 | 2004-07-19 | 2004 | 3 | 8 | 33 | 2004 | 46 |  |  | juillet | 08_juillet | lundi
32004 | 2004-07-20 | 2004 | 3 | 8 | 33 | 2004 | 46 |  |  | juillet | 08_juillet | mardi
32004 | 2004-07-21 | 2004 | 3 | 8 | 33 | 2004 | 46 |  |  | juillet | 08_juillet | mercredi
32004 | 2004-07-22 | 2004 | 3 | 8 | 33 | 2004 | 46 |  |  | juillet | 08_juillet | jeudi
32004 | 2004-07-23 | 2004 | 3 | 8 | 33 | 2004 | 46 |  |  | juillet | 08_juillet | vendredi
32004 | 2004-07-24 | 2004 | 3 | 8 | 34 | 2004 | 47 |  |  | juillet | 08_juillet | samedi
32004 | 2004-07-25 | 2004 | 3 | 8 | 34 | 2004 | 47 |  |  | juillet | 08_juillet | dimanche
32004 | 2004-07-26 | 2004 | 3 | 8 | 34 | 2004 | 47 |  |  | juillet | 08_juillet | lundi
32004 | 2004-07-27 | 2004 | 3 | 8 | 34 | 2004 | 47 |  |  | juillet | 08_juillet | mardi
32004 | 2004-07-28 | 2004 | 3 | 8 | 34 | 2004 | 47 |  |  | juillet | 08_juillet | mercredi
32004 | 2004-07-29 | 2004 | 3 | 8 | 34 | 2004 | 47 |  |  | juillet | 08_juillet | jeudi
32004 | 2004-07-30 | 2004 | 3 | 8 | 34 | 2004 | 47 |  | date relevé | juillet | 08_juillet | vendredi
32004 | 2004-07-31 | 2004 | 3 | 9 | 35 | 2004 | 48 |  |  | août | 09_août | samedi
32004 | 2004-08-01 | 2004 | 3 | 9 | 35 | 2004 | 48 |  |  | août | 09_août | dimanche
32004 | 2004-08-02 | 2004 | 3 | 9 | 35 | 2004 | 48 |  |  | août | 09_août | lundi
32004 | 2004-08-03 | 2004 | 3 | 9 | 35 | 2004 | 48 |  |  | août | 09_août | mardi
32004 | 2004-08-04 | 2004 | 3 | 9 | 35 | 2004 | 48 |  |  | août | 09_août | mercredi
32004 | 2004-08-05 | 2004 | 3 | 9 | 35 | 2004 | 48 |  |  | août | 09_août | jeudi
32004 | 2004-08-06 | 2004 | 3 | 9 | 35 | 2004 | 48 |  |  | août | 09_août | vendredi
32004 | 2004-08-07 | 2004 | 3 | 9 | 36 | 2004 | 49 |  |  | août | 09_août | samedi
32004 | 2004-08-08 | 2004 | 3 | 9 | 36 | 2004 | 49 |  |  | août | 09_août | dimanche
32004 | 2004-08-09 | 2004 | 3 | 9 | 36 | 2004 | 49 |  |  | août | 09_août | lundi
32004 | 2004-08-10 | 2004 | 3 | 9 | 36 | 2004 | 49 |  |  | août | 09_août | mardi
32004 | 2004-08-11 | 2004 | 3 | 9 | 36 | 2004 | 49 |  |  | août | 09_août | mercredi
32004 | 2004-08-12 | 2004 | 3 | 9 | 36 | 2004 | 49 |  |  | août | 09_août | jeudi
32004 | 2004-08-13 | 2004 | 3 | 9 | 36 | 2004 | 49 |  |  | août | 09_août | vendredi
32004 | 2004-08-14 | 2004 | 3 | 9 | 37 | 2004 | 50 |  |  | août | 09_août | samedi
32004 | 2004-08-15 | 2004 | 3 | 9 | 37 | 2004 | 50 |  |  | août | 09_août | dimanche
32004 | 2004-08-16 | 2004 | 3 | 9 | 37 | 2004 | 50 |  |  | août | 09_août | lundi
32004 | 2004-08-17 | 2004 | 3 | 9 | 37 | 2004 | 50 |  |  | août | 09_août | mardi
32004 | 2004-08-18 | 2004 | 3 | 9 | 37 | 2004 | 50 |  |  | août | 09_août | mercredi
32004 | 2004-08-19 | 2004 | 3 | 9 | 37 | 2004 | 50 |  |  | août | 09_août | jeudi
32004 | 2004-08-20 | 2004 | 3 | 9 | 37 | 2004 | 50 |  |  | août | 09_août | vendredi
32004 | 2004-08-21 | 2004 | 3 | 9 | 38 | 2004 | 51 |  |  | août | 09_août | samedi
32004 | 2004-08-22 | 2004 | 3 | 9 | 38 | 2004 | 51 |  |  | août | 09_août | dimanche
32004 | 2004-08-23 | 2004 | 3 | 9 | 38 | 2004 | 51 |  |  | août | 09_août | lundi
32004 | 2004-08-24 | 2004 | 3 | 9 | 38 | 2004 | 51 |  |  | août | 09_août | mardi
32004 | 2004-08-25 | 2004 | 3 | 9 | 38 | 2004 | 51 |  |  | août | 09_août | mercredi
32004 | 2004-08-26 | 2004 | 3 | 9 | 38 | 2004 | 51 |  |  | août | 09_août | jeudi
32004 | 2004-08-27 | 2004 | 3 | 9 | 38 | 2004 | 51 |  |  | août | 09_août | vendredi
32004 | 2004-08-28 | 2004 | 3 | 9 | 39 | 2004 | 52 |  |  | août | 09_août | samedi
32004 | 2004-08-29 | 2004 | 3 | 9 | 39 | 2004 | 52 |  |  | août | 09_août | dimanche
32004 | 2004-08-30 | 2004 | 3 | 9 | 39 | 2004 | 52 |  |  | août | 09_août | lundi
32004 | 2004-08-31 | 2004 | 3 | 9 | 39 | 2004 | 52 |  |  | août | 09_août | mardi
32004 | 2004-09-01 | 2004 | 3 | 9 | 39 | 2004 | 52 |  |  | août | 09_août | mercredi
32004 | 2004-09-02 | 2004 | 3 | 9 | 39 | 2004 | 52 |  |  | août | 09_août | jeudi
32004date facturation | 2004-09-03 | 2004 | 3 | 9 | 39 | 2004 | 52 | date facturation | date relevé | août | 09_août | vendredi
42004 | 2004-09-04 | 2004 | 4 | 10 | 40 | 2005 | 1 |  |  | septembre | 10_septembre | samedi
42004 | 2004-09-05 | 2004 | 4 | 10 | 40 | 2005 | 1 |  |  | septembre | 10_septembre | dimanche
42004 | 2004-09-06 | 2004 | 4 | 10 | 40 | 2005 | 1 |  |  | septembre | 10_septembre | lundi
42004 | 2004-09-07 | 2004 | 4 | 10 | 40 | 2005 | 1 |  |  | septembre | 10_septembre | mardi
42004 | 2004-09-08 | 2004 | 4 | 10 | 40 | 2005 | 1 |  |  | septembre | 10_septembre | mercredi
42004 | 2004-09-09 | 2004 | 4 | 10 | 40 | 2005 | 1 |  |  | septembre | 10_septembre | jeudi
42004 | 2004-09-10 | 2004 | 4 | 10 | 40 | 2005 | 1 |  |  | septembre | 10_septembre | vendredi
42004 | 2004-09-11 | 2004 | 4 | 10 | 41 | 2005 | 2 |  |  | septembre | 10_septembre | samedi
42004 | 2004-09-12 | 2004 | 4 | 10 | 41 | 2005 | 2 |  |  | septembre | 10_septembre | dimanche
42004 | 2004-09-13 | 2004 | 4 | 10 | 41 | 2005 | 2 |  |  | septembre | 10_septembre | lundi
42004 | 2004-09-14 | 2004 | 4 | 10 | 41 | 2005 | 2 |  |  | septembre | 10_septembre | mardi
42004 | 2004-09-15 | 2004 | 4 | 10 | 41 | 2005 | 2 |  |  | septembre | 10_septembre | mercredi
42004 | 2004-09-16 | 2004 | 4 | 10 | 41 | 2005 | 2 |  |  | septembre | 10_septembre | jeudi
42004 | 2004-09-17 | 2004 | 4 | 10 | 41 | 2005 | 2 |  |  | septembre | 10_septembre | vendredi
42004 | 2004-09-18 | 2004 | 4 | 10 | 42 | 2005 | 3 |  |  | septembre | 10_septembre | samedi
42004 | 2004-09-19 | 2004 | 4 | 10 | 42 | 2005 | 3 |  |  | septembre | 10_septembre | dimanche
42004 | 2004-09-20 | 2004 | 4 | 10 | 42 | 2005 | 3 |  |  | septembre | 10_septembre | lundi
42004 | 2004-09-21 | 2004 | 4 | 10 | 42 | 2005 | 3 |  |  | septembre | 10_septembre | mardi
42004 | 2004-09-22 | 2004 | 4 | 10 | 42 | 2005 | 3 |  |  | septembre | 10_septembre | mercredi
42004 | 2004-09-23 | 2004 | 4 | 10 | 42 | 2005 | 3 |  |  | septembre | 10_septembre | jeudi
42004 | 2004-09-24 | 2004 | 4 | 10 | 42 | 2005 | 3 |  |  | septembre | 10_septembre | vendredi
42004 | 2004-09-25 | 2004 | 4 | 10 | 43 | 2005 | 4 |  |  | septembre | 10_septembre | samedi
42004 | 2004-09-26 | 2004 | 4 | 10 | 43 | 2005 | 4 |  |  | septembre | 10_septembre | dimanche
42004 | 2004-09-27 | 2004 | 4 | 10 | 43 | 2005 | 4 |  |  | septembre | 10_septembre | lundi
42004 | 2004-09-28 | 2004 | 4 | 10 | 43 | 2005 | 4 |  |  | septembre | 10_septembre | mardi
42004 | 2004-09-29 | 2004 | 4 | 10 | 43 | 2005 | 4 |  |  | septembre | 10_septembre | mercredi
42004 | 2004-09-30 | 2004 | 4 | 10 | 43 | 2005 | 4 |  |  | septembre | 10_septembre | jeudi
42004 | 2004-10-01 | 2004 | 4 | 10 | 43 | 2005 | 4 |  | date relevé | septembre | 10_septembre | vendredi
42004 | 2004-10-02 | 2004 | 4 | 11 | 44 | 2005 | 5 |  |  | octobre | 11_octobre | samedi
42004 | 2004-10-03 | 2004 | 4 | 11 | 44 | 2005 | 5 |  |  | octobre | 11_octobre | dimanche
42004 | 2004-10-04 | 2004 | 4 | 11 | 44 | 2005 | 5 |  |  | octobre | 11_octobre | lundi
42004 | 2004-10-05 | 2004 | 4 | 11 | 44 | 2005 | 5 |  |  | octobre | 11_octobre | mardi
42004 | 2004-10-06 | 2004 | 4 | 11 | 44 | 2005 | 5 |  |  | octobre | 11_octobre | mercredi
42004 | 2004-10-07 | 2004 | 4 | 11 | 44 | 2005 | 5 |  |  | octobre | 11_octobre | jeudi
42004 | 2004-10-08 | 2004 | 4 | 11 | 44 | 2005 | 5 |  |  | octobre | 11_octobre | vendredi
42004 | 2004-10-09 | 2004 | 4 | 11 | 45 | 2005 | 6 |  |  | octobre | 11_octobre | samedi
42004 | 2004-10-10 | 2004 | 4 | 11 | 45 | 2005 | 6 |  |  | octobre | 11_octobre | dimanche
42004 | 2004-10-11 | 2004 | 4 | 11 | 45 | 2005 | 6 |  |  | octobre | 11_octobre | lundi
42004 | 2004-10-12 | 2004 | 4 | 11 | 45 | 2005 | 6 |  |  | octobre | 11_octobre | mardi
42004 | 2004-10-13 | 2004 | 4 | 11 | 45 | 2005 | 6 |  |  | octobre | 11_octobre | mercredi
42004 | 2004-10-14 | 2004 | 4 | 11 | 45 | 2005 | 6 |  |  | octobre | 11_octobre | jeudi
42004 | 2004-10-15 | 2004 | 4 | 11 | 45 | 2005 | 6 |  |  | octobre | 11_octobre | vendredi
42004 | 2004-10-16 | 2004 | 4 | 11 | 46 | 2005 | 7 |  |  | octobre | 11_octobre | samedi
42004 | 2004-10-17 | 2004 | 4 | 11 | 46 | 2005 | 7 |  |  | octobre | 11_octobre | dimanche
42004 | 2004-10-18 | 2004 | 4 | 11 | 46 | 2005 | 7 |  |  | octobre | 11_octobre | lundi
42004 | 2004-10-19 | 2004 | 4 | 11 | 46 | 2005 | 7 |  |  | octobre | 11_octobre | mardi
42004 | 2004-10-20 | 2004 | 4 | 11 | 46 | 2005 | 7 |  |  | octobre | 11_octobre | mercredi
42004 | 2004-10-21 | 2004 | 4 | 11 | 46 | 2005 | 7 |  |  | octobre | 11_octobre | jeudi
42004 | 2004-10-22 | 2004 | 4 | 11 | 46 | 2005 | 7 |  |  | octobre | 11_octobre | vendredi
42004 | 2004-10-23 | 2004 | 4 | 11 | 47 | 2005 | 8 |  |  | octobre | 11_octobre | samedi
42004 | 2004-10-24 | 2004 | 4 | 11 | 47 | 2005 | 8 |  |  | octobre | 11_octobre | dimanche
42004 | 2004-10-25 | 2004 | 4 | 11 | 47 | 2005 | 8 |  |  | octobre | 11_octobre | lundi
42004 | 2004-10-26 | 2004 | 4 | 11 | 47 | 2005 | 8 |  |  | octobre | 11_octobre | mardi
42004 | 2004-10-27 | 2004 | 4 | 11 | 47 | 2005 | 8 |  |  | octobre | 11_octobre | mercredi
42004 | 2004-10-28 | 2004 | 4 | 11 | 47 | 2005 | 8 |  |  | octobre | 11_octobre | jeudi
42004 | 2004-10-29 | 2004 | 4 | 11 | 47 | 2005 | 8 |  | date relevé | octobre | 11_octobre | vendredi
42004 | 2004-10-30 | 2004 | 4 | 12 | 48 | 2005 | 9 |  |  | novembre | 12_novembre | samedi
42004 | 2004-10-31 | 2004 | 4 | 12 | 48 | 2005 | 9 |  |  | novembre | 12_novembre | dimanche
42004 | 2004-11-01 | 2004 | 4 | 12 | 48 | 2005 | 9 |  |  | novembre | 12_novembre | lundi
42004 | 2004-11-02 | 2004 | 4 | 12 | 48 | 2005 | 9 |  |  | novembre | 12_novembre | mardi
42004 | 2004-11-03 | 2004 | 4 | 12 | 48 | 2005 | 9 |  |  | novembre | 12_novembre | mercredi
42004 | 2004-11-04 | 2004 | 4 | 12 | 48 | 2005 | 9 |  |  | novembre | 12_novembre | jeudi
42004 | 2004-11-05 | 2004 | 4 | 12 | 48 | 2005 | 9 |  |  | novembre | 12_novembre | vendredi
42004 | 2004-11-06 | 2004 | 4 | 12 | 49 | 2005 | 10 |  |  | novembre | 12_novembre | samedi
42004 | 2004-11-07 | 2004 | 4 | 12 | 49 | 2005 | 10 |  |  | novembre | 12_novembre | dimanche
42004 | 2004-11-08 | 2004 | 4 | 12 | 49 | 2005 | 10 |  |  | novembre | 12_novembre | lundi
42004 | 2004-11-09 | 2004 | 4 | 12 | 49 | 2005 | 10 |  |  | novembre | 12_novembre | mardi
42004 | 2004-11-10 | 2004 | 4 | 12 | 49 | 2005 | 10 |  |  | novembre | 12_novembre | mercredi
42004 | 2004-11-11 | 2004 | 4 | 12 | 49 | 2005 | 10 |  |  | novembre | 12_novembre | jeudi
42004 | 2004-11-12 | 2004 | 4 | 12 | 49 | 2005 | 10 |  |  | novembre | 12_novembre | vendredi
42004 | 2004-11-13 | 2004 | 4 | 12 | 50 | 2005 | 11 |  |  | novembre | 12_novembre | samedi
42004 | 2004-11-14 | 2004 | 4 | 12 | 50 | 2005 | 11 |  |  | novembre | 12_novembre | dimanche
42004 | 2004-11-15 | 2004 | 4 | 12 | 50 | 2005 | 11 |  |  | novembre | 12_novembre | lundi
42004 | 2004-11-16 | 2004 | 4 | 12 | 50 | 2005 | 11 |  |  | novembre | 12_novembre | mardi
42004 | 2004-11-17 | 2004 | 4 | 12 | 50 | 2005 | 11 |  |  | novembre | 12_novembre | mercredi
42004 | 2004-11-18 | 2004 | 4 | 12 | 50 | 2005 | 11 |  |  | novembre | 12_novembre | jeudi
42004 | 2004-11-19 | 2004 | 4 | 12 | 50 | 2005 | 11 |  |  | novembre | 12_novembre | vendredi
42004 | 2004-11-20 | 2004 | 4 | 12 | 51 | 2005 | 12 |  |  | novembre | 12_novembre | samedi
42004 | 2004-11-21 | 2004 | 4 | 12 | 51 | 2005 | 12 |  |  | novembre | 12_novembre | dimanche
42004 | 2004-11-22 | 2004 | 4 | 12 | 51 | 2005 | 12 |  |  | novembre | 12_novembre | lundi
42004 | 2004-11-23 | 2004 | 4 | 12 | 51 | 2005 | 12 |  |  | novembre | 12_novembre | mardi
42004 | 2004-11-24 | 2004 | 4 | 12 | 51 | 2005 | 12 |  |  | novembre | 12_novembre | mercredi
42004 | 2004-11-25 | 2004 | 4 | 12 | 51 | 2005 | 12 |  |  | novembre | 12_novembre | jeudi
42004 | 2004-11-26 | 2004 | 4 | 12 | 51 | 2005 | 12 |  |  | novembre | 12_novembre | vendredi
42004 | 2004-11-27 | 2004 | 4 | 12 | 52 | 2005 | 13 |  |  | novembre | 12_novembre | samedi
42004 | 2004-11-28 | 2004 | 4 | 12 | 52 | 2005 | 13 |  |  | novembre | 12_novembre | dimanche
42004 | 2004-11-29 | 2004 | 4 | 12 | 52 | 2005 | 13 |  |  | novembre | 12_novembre | lundi
42004 | 2004-11-30 | 2004 | 4 | 12 | 52 | 2005 | 13 |  |  | novembre | 12_novembre | mardi
42004 | 2004-12-01 | 2004 | 4 | 12 | 52 | 2005 | 13 |  |  | novembre | 12_novembre | mercredi
42004 | 2004-12-02 | 2004 | 4 | 12 | 52 | 2005 | 13 |  |  | novembre | 12_novembre | jeudi
42004date facturation | 2004-12-03 | 2004 | 4 | 12 | 52 | 2005 | 13 | date facturation | date relevé | novembre | 12_novembre | vendredi
12005 | 2004-12-04 | 2005 | 1 | 1 | 1 | 2005 | 14 |  |  | décembre | 01_décembre | samedi
12005 | 2004-12-05 | 2005 | 1 | 1 | 1 | 2005 | 14 |  |  | décembre | 01_décembre | dimanche
12005 | 2004-12-06 | 2005 | 1 | 1 | 1 | 2005 | 14 |  |  | décembre | 01_décembre | lundi
12005 | 2004-12-07 | 2005 | 1 | 1 | 1 | 2005 | 14 |  |  | décembre | 01_décembre | mardi
12005 | 2004-12-08 | 2005 | 1 | 1 | 1 | 2005 | 14 |  |  | décembre | 01_décembre | mercredi
12005 | 2004-12-09 | 2005 | 1 | 1 | 1 | 2005 | 14 |  |  | décembre | 01_décembre | jeudi
12005 | 2004-12-10 | 2005 | 1 | 1 | 1 | 2005 | 14 |  |  | décembre | 01_décembre | vendredi
12005 | 2004-12-11 | 2005 | 1 | 1 | 2 | 2005 | 15 |  |  | décembre | 01_décembre | samedi
12005 | 2004-12-12 | 2005 | 1 | 1 | 2 | 2005 | 15 |  |  | décembre | 01_décembre | dimanche
12005 | 2004-12-13 | 2005 | 1 | 1 | 2 | 2005 | 15 |  |  | décembre | 01_décembre | lundi
12005 | 2004-12-14 | 2005 | 1 | 1 | 2 | 2005 | 15 |  |  | décembre | 01_décembre | mardi
12005 | 2004-12-15 | 2005 | 1 | 1 | 2 | 2005 | 15 |  |  | décembre | 01_décembre | mercredi
12005 | 2004-12-16 | 2005 | 1 | 1 | 2 | 2005 | 15 |  |  | décembre | 01_décembre | jeudi
12005 | 2004-12-17 | 2005 | 1 | 1 | 2 | 2005 | 15 |  |  | décembre | 01_décembre | vendredi
12005 | 2004-12-18 | 2005 | 1 | 1 | 3 | 2005 | 16 |  |  | décembre | 01_décembre | samedi
12005 | 2004-12-19 | 2005 | 1 | 1 | 3 | 2005 | 16 |  |  | décembre | 01_décembre | dimanche
12005 | 2004-12-20 | 2005 | 1 | 1 | 3 | 2005 | 16 |  |  | décembre | 01_décembre | lundi
12005 | 2004-12-21 | 2005 | 1 | 1 | 3 | 2005 | 16 |  |  | décembre | 01_décembre | mardi
12005 | 2004-12-22 | 2005 | 1 | 1 | 3 | 2005 | 16 |  |  | décembre | 01_décembre | mercredi
12005 | 2004-12-23 | 2005 | 1 | 1 | 3 | 2005 | 16 |  |  | décembre | 01_décembre | jeudi
12005 | 2004-12-24 | 2005 | 1 | 1 | 3 | 2005 | 16 |  |  | décembre | 01_décembre | vendredi
12005 | 2004-12-25 | 2005 | 1 | 1 | 4 | 2005 | 17 |  |  | décembre | 01_décembre | samedi
12005 | 2004-12-26 | 2005 | 1 | 1 | 4 | 2005 | 17 |  |  | décembre | 01_décembre | dimanche
12005 | 2004-12-27 | 2005 | 1 | 1 | 4 | 2005 | 17 |  |  | décembre | 01_décembre | lundi
12005 | 2004-12-28 | 2005 | 1 | 1 | 4 | 2005 | 17 |  |  | décembre | 01_décembre | mardi
12005 | 2004-12-29 | 2005 | 1 | 1 | 4 | 2005 | 17 |  |  | décembre | 01_décembre | mercredi
12005 | 2004-12-30 | 2005 | 1 | 1 | 4 | 2005 | 17 |  |  | décembre | 01_décembre | jeudi
12005 | 2004-12-31 | 2005 | 1 | 1 | 4 | 2005 | 17 |  |  | décembre | 01_décembre | vendredi
12005 | 2005-01-01 | 2005 | 1 | 1 | 5 | 2005 | 18 |  |  | décembre | 01_décembre | samedi
12005 | 2005-01-02 | 2005 | 1 | 1 | 5 | 2005 | 18 |  |  | décembre | 01_décembre | dimanche
12005 | 2005-01-03 | 2005 | 1 | 1 | 5 | 2005 | 18 |  |  | décembre | 01_décembre | lundi
12005 | 2005-01-04 | 2005 | 1 | 1 | 5 | 2005 | 18 |  |  | décembre | 01_décembre | mardi
12005 | 2005-01-05 | 2005 | 1 | 1 | 5 | 2005 | 18 |  |  | décembre | 01_décembre | mercredi
12005 | 2005-01-06 | 2005 | 1 | 1 | 5 | 2005 | 18 |  |  | décembre | 01_décembre | jeudi
12005 | 2005-01-07 | 2005 | 1 | 1 | 5 | 2005 | 18 |  | date relevé | décembre | 01_décembre | vendredi
12005 | 2005-01-08 | 2005 | 1 | 2 | 6 | 2005 | 19 |  |  | janvier | 02_janvier | samedi
12005 | 2005-01-09 | 2005 | 1 | 2 | 6 | 2005 | 19 |  |  | janvier | 02_janvier | dimanche
12005 | 2005-01-10 | 2005 | 1 | 2 | 6 | 2005 | 19 |  |  | janvier | 02_janvier | lundi
12005 | 2005-01-11 | 2005 | 1 | 2 | 6 | 2005 | 19 |  |  | janvier | 02_janvier | mardi
12005 | 2005-01-12 | 2005 | 1 | 2 | 6 | 2005 | 19 |  |  | janvier | 02_janvier | mercredi
12005 | 2005-01-13 | 2005 | 1 | 2 | 6 | 2005 | 19 |  |  | janvier | 02_janvier | jeudi
12005 | 2005-01-14 | 2005 | 1 | 2 | 6 | 2005 | 19 |  |  | janvier | 02_janvier | vendredi
12005 | 2005-01-15 | 2005 | 1 | 2 | 7 | 2005 | 20 |  |  | janvier | 02_janvier | samedi
12005 | 2005-01-16 | 2005 | 1 | 2 | 7 | 2005 | 20 |  |  | janvier | 02_janvier | dimanche
12005 | 2005-01-17 | 2005 | 1 | 2 | 7 | 2005 | 20 |  |  | janvier | 02_janvier | lundi
12005 | 2005-01-18 | 2005 | 1 | 2 | 7 | 2005 | 20 |  |  | janvier | 02_janvier | mardi
12005 | 2005-01-19 | 2005 | 1 | 2 | 7 | 2005 | 20 |  |  | janvier | 02_janvier | mercredi
12005 | 2005-01-20 | 2005 | 1 | 2 | 7 | 2005 | 20 |  |  | janvier | 02_janvier | jeudi
12005 | 2005-01-21 | 2005 | 1 | 2 | 7 | 2005 | 20 |  |  | janvier | 02_janvier | vendredi
12005 | 2005-01-22 | 2005 | 1 | 2 | 8 | 2005 | 21 |  |  | janvier | 02_janvier | samedi
12005 | 2005-01-23 | 2005 | 1 | 2 | 8 | 2005 | 21 |  |  | janvier | 02_janvier | dimanche
12005 | 2005-01-24 | 2005 | 1 | 2 | 8 | 2005 | 21 |  |  | janvier | 02_janvier | lundi
12005 | 2005-01-25 | 2005 | 1 | 2 | 8 | 2005 | 21 |  |  | janvier | 02_janvier | mardi
12005 | 2005-01-26 | 2005 | 1 | 2 | 8 | 2005 | 21 |  |  | janvier | 02_janvier | mercredi
12005 | 2005-01-27 | 2005 | 1 | 2 | 8 | 2005 | 21 |  |  | janvier | 02_janvier | jeudi
12005 | 2005-01-28 | 2005 | 1 | 2 | 8 | 2005 | 21 |  |  | janvier | 02_janvier | vendredi
12005 | 2005-01-29 | 2005 | 1 | 2 | 9 | 2005 | 22 |  |  | janvier | 02_janvier | samedi
12005 | 2005-01-30 | 2005 | 1 | 2 | 9 | 2005 | 22 |  |  | janvier | 02_janvier | dimanche
12005 | 2005-01-31 | 2005 | 1 | 2 | 9 | 2005 | 22 |  |  | janvier | 02_janvier | lundi
12005 | 2005-02-01 | 2005 | 1 | 2 | 9 | 2005 | 22 |  |  | janvier | 02_janvier | mardi
12005 | 2005-02-02 | 2005 | 1 | 2 | 9 | 2005 | 22 |  |  | janvier | 02_janvier | mercredi
12005 | 2005-02-03 | 2005 | 1 | 2 | 9 | 2005 | 22 |  |  | janvier | 02_janvier | jeudi
12005 | 2005-02-04 | 2005 | 1 | 2 | 9 | 2005 | 22 |  | date relevé | janvier | 02_janvier | vendredi
12005 | 2005-02-05 | 2005 | 1 | 3 | 10 | 2005 | 23 |  |  | février | 03_février | samedi
12005 | 2005-02-06 | 2005 | 1 | 3 | 10 | 2005 | 23 |  |  | février | 03_février | dimanche
12005 | 2005-02-07 | 2005 | 1 | 3 | 10 | 2005 | 23 |  |  | février | 03_février | lundi
12005 | 2005-02-08 | 2005 | 1 | 3 | 10 | 2005 | 23 |  |  | février | 03_février | mardi
12005 | 2005-02-09 | 2005 | 1 | 3 | 10 | 2005 | 23 |  |  | février | 03_février | mercredi
12005 | 2005-02-10 | 2005 | 1 | 3 | 10 | 2005 | 23 |  |  | février | 03_février | jeudi
12005 | 2005-02-11 | 2005 | 1 | 3 | 10 | 2005 | 23 |  |  | février | 03_février | vendredi
12005 | 2005-02-12 | 2005 | 1 | 3 | 11 | 2005 | 24 |  |  | février | 03_février | samedi
12005 | 2005-02-13 | 2005 | 1 | 3 | 11 | 2005 | 24 |  |  | février | 03_février | dimanche
12005 | 2005-02-14 | 2005 | 1 | 3 | 11 | 2005 | 24 |  |  | février | 03_février | lundi
12005 | 2005-02-15 | 2005 | 1 | 3 | 11 | 2005 | 24 |  |  | février | 03_février | mardi
12005 | 2005-02-16 | 2005 | 1 | 3 | 11 | 2005 | 24 |  |  | février | 03_février | mercredi
12005 | 2005-02-17 | 2005 | 1 | 3 | 11 | 2005 | 24 |  |  | février | 03_février | jeudi
12005 | 2005-02-18 | 2005 | 1 | 3 | 11 | 2005 | 24 |  |  | février | 03_février | vendredi
12005 | 2005-02-19 | 2005 | 1 | 3 | 12 | 2005 | 25 |  |  | février | 03_février | samedi
12005 | 2005-02-20 | 2005 | 1 | 3 | 12 | 2005 | 25 |  |  | février | 03_février | dimanche
12005 | 2005-02-21 | 2005 | 1 | 3 | 12 | 2005 | 25 |  |  | février | 03_février | lundi
12005 | 2005-02-22 | 2005 | 1 | 3 | 12 | 2005 | 25 |  |  | février | 03_février | mardi
12005 | 2005-02-23 | 2005 | 1 | 3 | 12 | 2005 | 25 |  |  | février | 03_février | mercredi
12005 | 2005-02-24 | 2005 | 1 | 3 | 12 | 2005 | 25 |  |  | février | 03_février | jeudi
12005 | 2005-02-25 | 2005 | 1 | 3 | 12 | 2005 | 25 |  |  | février | 03_février | vendredi
12005 | 2005-02-26 | 2005 | 1 | 3 | 13 | 2005 | 26 |  |  | février | 03_février | samedi
12005 | 2005-02-27 | 2005 | 1 | 3 | 13 | 2005 | 26 |  |  | février | 03_février | dimanche
12005 | 2005-02-28 | 2005 | 1 | 3 | 13 | 2005 | 26 |  |  | février | 03_février | lundi
12005 | 2005-03-01 | 2005 | 1 | 3 | 13 | 2005 | 26 |  |  | février | 03_février | mardi
12005 | 2005-03-02 | 2005 | 1 | 3 | 13 | 2005 | 26 |  |  | février | 03_février | mercredi
12005 | 2005-03-03 | 2005 | 1 | 3 | 13 | 2005 | 26 |  |  | février | 03_février | jeudi
12005date facturation | 2005-03-04 | 2005 | 1 | 3 | 13 | 2005 | 26 | date facturation | date relevé | février | 03_février | vendredi
22005 | 2005-03-05 | 2005 | 2 | 4 | 14 | 2005 | 27 |  |  | mars | 04_mars | samedi
22005 | 2005-03-06 | 2005 | 2 | 4 | 14 | 2005 | 27 |  |  | mars | 04_mars | dimanche
22005 | 2005-03-07 | 2005 | 2 | 4 | 14 | 2005 | 27 |  |  | mars | 04_mars | lundi
22005 | 2005-03-08 | 2005 | 2 | 4 | 14 | 2005 | 27 |  |  | mars | 04_mars | mardi
22005 | 2005-03-09 | 2005 | 2 | 4 | 14 | 2005 | 27 |  |  | mars | 04_mars | mercredi
22005 | 2005-03-10 | 2005 | 2 | 4 | 14 | 2005 | 27 |  |  | mars | 04_mars | jeudi
22005 | 2005-03-11 | 2005 | 2 | 4 | 14 | 2005 | 27 |  |  | mars | 04_mars | vendredi
22005 | 2005-03-12 | 2005 | 2 | 4 | 15 | 2005 | 28 |  |  | mars | 04_mars | samedi
22005 | 2005-03-13 | 2005 | 2 | 4 | 15 | 2005 | 28 |  |  | mars | 04_mars | dimanche
22005 | 2005-03-14 | 2005 | 2 | 4 | 15 | 2005 | 28 |  |  | mars | 04_mars | lundi
22005 | 2005-03-15 | 2005 | 2 | 4 | 15 | 2005 | 28 |  |  | mars | 04_mars | mardi
22005 | 2005-03-16 | 2005 | 2 | 4 | 15 | 2005 | 28 |  |  | mars | 04_mars | mercredi
22005 | 2005-03-17 | 2005 | 2 | 4 | 15 | 2005 | 28 |  |  | mars | 04_mars | jeudi
22005 | 2005-03-18 | 2005 | 2 | 4 | 15 | 2005 | 28 |  |  | mars | 04_mars | vendredi
22005 | 2005-03-19 | 2005 | 2 | 4 | 16 | 2005 | 29 |  |  | mars | 04_mars | samedi
22005 | 2005-03-20 | 2005 | 2 | 4 | 16 | 2005 | 29 |  |  | mars | 04_mars | dimanche
22005 | 2005-03-21 | 2005 | 2 | 4 | 16 | 2005 | 29 |  |  | mars | 04_mars | lundi
22005 | 2005-03-22 | 2005 | 2 | 4 | 16 | 2005 | 29 |  |  | mars | 04_mars | mardi
22005 | 2005-03-23 | 2005 | 2 | 4 | 16 | 2005 | 29 |  |  | mars | 04_mars | mercredi
22005 | 2005-03-24 | 2005 | 2 | 4 | 16 | 2005 | 29 |  |  | mars | 04_mars | jeudi
22005 | 2005-03-25 | 2005 | 2 | 4 | 16 | 2005 | 29 |  |  | mars | 04_mars | vendredi
22005 | 2005-03-26 | 2005 | 2 | 4 | 17 | 2005 | 30 |  |  | mars | 04_mars | samedi
22005 | 2005-03-27 | 2005 | 2 | 4 | 17 | 2005 | 30 |  |  | mars | 04_mars | dimanche
22005 | 2005-03-28 | 2005 | 2 | 4 | 17 | 2005 | 30 |  |  | mars | 04_mars | lundi
22005 | 2005-03-29 | 2005 | 2 | 4 | 17 | 2005 | 30 |  |  | mars | 04_mars | mardi
22005 | 2005-03-30 | 2005 | 2 | 4 | 17 | 2005 | 30 |  |  | mars | 04_mars | mercredi
22005 | 2005-03-31 | 2005 | 2 | 4 | 17 | 2005 | 30 |  |  | mars | 04_mars | jeudi
22005 | 2005-04-01 | 2005 | 2 | 4 | 17 | 2005 | 30 |  | date relevé | mars | 04_mars | vendredi
22005 | 2005-04-02 | 2005 | 2 | 5 | 18 | 2005 | 31 |  |  | avril | 05_avril | samedi
22005 | 2005-04-03 | 2005 | 2 | 5 | 18 | 2005 | 31 |  |  | avril | 05_avril | dimanche
22005 | 2005-04-04 | 2005 | 2 | 5 | 18 | 2005 | 31 |  |  | avril | 05_avril | lundi
22005 | 2005-04-05 | 2005 | 2 | 5 | 18 | 2005 | 31 |  |  | avril | 05_avril | mardi
22005 | 2005-04-06 | 2005 | 2 | 5 | 18 | 2005 | 31 |  |  | avril | 05_avril | mercredi
22005 | 2005-04-07 | 2005 | 2 | 5 | 18 | 2005 | 31 |  |  | avril | 05_avril | jeudi
22005 | 2005-04-08 | 2005 | 2 | 5 | 18 | 2005 | 31 |  |  | avril | 05_avril | vendredi
22005 | 2005-04-09 | 2005 | 2 | 5 | 19 | 2005 | 32 |  |  | avril | 05_avril | samedi
22005 | 2005-04-10 | 2005 | 2 | 5 | 19 | 2005 | 32 |  |  | avril | 05_avril | dimanche
22005 | 2005-04-11 | 2005 | 2 | 5 | 19 | 2005 | 32 |  |  | avril | 05_avril | lundi
22005 | 2005-04-12 | 2005 | 2 | 5 | 19 | 2005 | 32 |  |  | avril | 05_avril | mardi
22005 | 2005-04-13 | 2005 | 2 | 5 | 19 | 2005 | 32 |  |  | avril | 05_avril | mercredi
22005 | 2005-04-14 | 2005 | 2 | 5 | 19 | 2005 | 32 |  |  | avril | 05_avril | jeudi
22005 | 2005-04-15 | 2005 | 2 | 5 | 19 | 2005 | 32 |  |  | avril | 05_avril | vendredi
22005 | 2005-04-16 | 2005 | 2 | 5 | 20 | 2005 | 33 |  |  | avril | 05_avril | samedi
22005 | 2005-04-17 | 2005 | 2 | 5 | 20 | 2005 | 33 |  |  | avril | 05_avril | dimanche
22005 | 2005-04-18 | 2005 | 2 | 5 | 20 | 2005 | 33 |  |  | avril | 05_avril | lundi
22005 | 2005-04-19 | 2005 | 2 | 5 | 20 | 2005 | 33 |  |  | avril | 05_avril | mardi
22005 | 2005-04-20 | 2005 | 2 | 5 | 20 | 2005 | 33 |  |  | avril | 05_avril | mercredi
22005 | 2005-04-21 | 2005 | 2 | 5 | 20 | 2005 | 33 |  |  | avril | 05_avril | jeudi
22005 | 2005-04-22 | 2005 | 2 | 5 | 20 | 2005 | 33 |  |  | avril | 05_avril | vendredi
22005 | 2005-04-23 | 2005 | 2 | 5 | 21 | 2005 | 34 |  |  | avril | 05_avril | samedi
22005 | 2005-04-24 | 2005 | 2 | 5 | 21 | 2005 | 34 |  |  | avril | 05_avril | dimanche
22005 | 2005-04-25 | 2005 | 2 | 5 | 21 | 2005 | 34 |  |  | avril | 05_avril | lundi
22005 | 2005-04-26 | 2005 | 2 | 5 | 21 | 2005 | 34 |  |  | avril | 05_avril | mardi
22005 | 2005-04-27 | 2005 | 2 | 5 | 21 | 2005 | 34 |  |  | avril | 05_avril | mercredi
22005 | 2005-04-28 | 2005 | 2 | 5 | 21 | 2005 | 34 |  |  | avril | 05_avril | jeudi
22005 | 2005-04-29 | 2005 | 2 | 5 | 21 | 2005 | 34 |  | date relevé | avril | 05_avril | vendredi
22005 | 2005-04-30 | 2005 | 2 | 6 | 22 | 2005 | 35 |  |  | mai | 06_mai | samedi
22005 | 2005-05-01 | 2005 | 2 | 6 | 22 | 2005 | 35 |  |  | mai | 06_mai | dimanche
22005 | 2005-05-02 | 2005 | 2 | 6 | 22 | 2005 | 35 |  |  | mai | 06_mai | lundi
22005 | 2005-05-03 | 2005 | 2 | 6 | 22 | 2005 | 35 |  |  | mai | 06_mai | mardi
22005 | 2005-05-04 | 2005 | 2 | 6 | 22 | 2005 | 35 |  |  | mai | 06_mai | mercredi
22005 | 2005-05-05 | 2005 | 2 | 6 | 22 | 2005 | 35 |  |  | mai | 06_mai | jeudi
22005 | 2005-05-06 | 2005 | 2 | 6 | 22 | 2005 | 35 |  |  | mai | 06_mai | vendredi
22005 | 2005-05-07 | 2005 | 2 | 6 | 23 | 2005 | 36 |  |  | mai | 06_mai | samedi
22005 | 2005-05-08 | 2005 | 2 | 6 | 23 | 2005 | 36 |  |  | mai | 06_mai | dimanche
22005 | 2005-05-09 | 2005 | 2 | 6 | 23 | 2005 | 36 |  |  | mai | 06_mai | lundi
22005 | 2005-05-10 | 2005 | 2 | 6 | 23 | 2005 | 36 |  |  | mai | 06_mai | mardi
22005 | 2005-05-11 | 2005 | 2 | 6 | 23 | 2005 | 36 |  |  | mai | 06_mai | mercredi
22005 | 2005-05-12 | 2005 | 2 | 6 | 23 | 2005 | 36 |  |  | mai | 06_mai | jeudi
22005 | 2005-05-13 | 2005 | 2 | 6 | 23 | 2005 | 36 |  |  | mai | 06_mai | vendredi
22005 | 2005-05-14 | 2005 | 2 | 6 | 24 | 2005 | 37 |  |  | mai | 06_mai | samedi
22005 | 2005-05-15 | 2005 | 2 | 6 | 24 | 2005 | 37 |  |  | mai | 06_mai | dimanche
22005 | 2005-05-16 | 2005 | 2 | 6 | 24 | 2005 | 37 |  |  | mai | 06_mai | lundi
22005 | 2005-05-17 | 2005 | 2 | 6 | 24 | 2005 | 37 |  |  | mai | 06_mai | mardi
22005 | 2005-05-18 | 2005 | 2 | 6 | 24 | 2005 | 37 |  |  | mai | 06_mai | mercredi
22005 | 2005-05-19 | 2005 | 2 | 6 | 24 | 2005 | 37 |  |  | mai | 06_mai | jeudi
22005 | 2005-05-20 | 2005 | 2 | 6 | 24 | 2005 | 37 |  |  | mai | 06_mai | vendredi
22005 | 2005-05-21 | 2005 | 2 | 6 | 25 | 2005 | 38 |  |  | mai | 06_mai | samedi
22005 | 2005-05-22 | 2005 | 2 | 6 | 25 | 2005 | 38 |  |  | mai | 06_mai | dimanche
22005 | 2005-05-23 | 2005 | 2 | 6 | 25 | 2005 | 38 |  |  | mai | 06_mai | lundi
22005 | 2005-05-24 | 2005 | 2 | 6 | 25 | 2005 | 38 |  |  | mai | 06_mai | mardi
22005 | 2005-05-25 | 2005 | 2 | 6 | 25 | 2005 | 38 |  |  | mai | 06_mai | mercredi
22005 | 2005-05-26 | 2005 | 2 | 6 | 25 | 2005 | 38 |  |  | mai | 06_mai | jeudi
22005date facturation | 2005-05-27 | 2005 | 2 | 6 | 25 | 2005 | 38 | date facturation | date relevé | mai | 06_mai | vendredi
32005 | 2005-05-28 | 2005 | 3 | 7 | 26 | 2005 | 39 |  |  | juin | 07_juin | samedi
32005 | 2005-05-29 | 2005 | 3 | 7 | 26 | 2005 | 39 |  |  | juin | 07_juin | dimanche
32005 | 2005-05-30 | 2005 | 3 | 7 | 26 | 2005 | 39 |  |  | juin | 07_juin | lundi
32005 | 2005-05-31 | 2005 | 3 | 7 | 26 | 2005 | 39 |  |  | juin | 07_juin | mardi
32005 | 2005-06-01 | 2005 | 3 | 7 | 26 | 2005 | 39 |  |  | juin | 07_juin | mercredi
32005 | 2005-06-02 | 2005 | 3 | 7 | 26 | 2005 | 39 |  |  | juin | 07_juin | jeudi
32005 | 2005-06-03 | 2005 | 3 | 7 | 26 | 2005 | 39 |  |  | juin | 07_juin | vendredi
32005 | 2005-06-04 | 2005 | 3 | 7 | 27 | 2005 | 40 |  |  | juin | 07_juin | samedi
32005 | 2005-06-05 | 2005 | 3 | 7 | 27 | 2005 | 40 |  |  | juin | 07_juin | dimanche
32005 | 2005-06-06 | 2005 | 3 | 7 | 27 | 2005 | 40 |  |  | juin | 07_juin | lundi
32005 | 2005-06-07 | 2005 | 3 | 7 | 27 | 2005 | 40 |  |  | juin | 07_juin | mardi
32005 | 2005-06-08 | 2005 | 3 | 7 | 27 | 2005 | 40 |  |  | juin | 07_juin | mercredi
32005 | 2005-06-09 | 2005 | 3 | 7 | 27 | 2005 | 40 |  |  | juin | 07_juin | jeudi
32005 | 2005-06-10 | 2005 | 3 | 7 | 27 | 2005 | 40 |  |  | juin | 07_juin | vendredi
32005 | 2005-06-11 | 2005 | 3 | 7 | 28 | 2005 | 41 |  |  | juin | 07_juin | samedi
32005 | 2005-06-12 | 2005 | 3 | 7 | 28 | 2005 | 41 |  |  | juin | 07_juin | dimanche
32005 | 2005-06-13 | 2005 | 3 | 7 | 28 | 2005 | 41 |  |  | juin | 07_juin | lundi
32005 | 2005-06-14 | 2005 | 3 | 7 | 28 | 2005 | 41 |  |  | juin | 07_juin | mardi
32005 | 2005-06-15 | 2005 | 3 | 7 | 28 | 2005 | 41 |  |  | juin | 07_juin | mercredi
32005 | 2005-06-16 | 2005 | 3 | 7 | 28 | 2005 | 41 |  |  | juin | 07_juin | jeudi
32005 | 2005-06-17 | 2005 | 3 | 7 | 28 | 2005 | 41 |  |  | juin | 07_juin | vendredi
32005 | 2005-06-18 | 2005 | 3 | 7 | 29 | 2005 | 42 |  |  | juin | 07_juin | samedi
32005 | 2005-06-19 | 2005 | 3 | 7 | 29 | 2005 | 42 |  |  | juin | 07_juin | dimanche
32005 | 2005-06-20 | 2005 | 3 | 7 | 29 | 2005 | 42 |  |  | juin | 07_juin | lundi
32005 | 2005-06-21 | 2005 | 3 | 7 | 29 | 2005 | 42 |  |  | juin | 07_juin | mardi
32005 | 2005-06-22 | 2005 | 3 | 7 | 29 | 2005 | 42 |  |  | juin | 07_juin | mercredi
32005 | 2005-06-23 | 2005 | 3 | 7 | 29 | 2005 | 42 |  |  | juin | 07_juin | jeudi
32005 | 2005-06-24 | 2005 | 3 | 7 | 29 | 2005 | 42 |  |  | juin | 07_juin | vendredi
32005 | 2005-06-25 | 2005 | 3 | 7 | 30 | 2005 | 43 |  |  | juin | 07_juin | samedi
32005 | 2005-06-26 | 2005 | 3 | 7 | 30 | 2005 | 43 |  |  | juin | 07_juin | dimanche
32005 | 2005-06-27 | 2005 | 3 | 7 | 30 | 2005 | 43 |  |  | juin | 07_juin | lundi
32005 | 2005-06-28 | 2005 | 3 | 7 | 30 | 2005 | 43 |  |  | juin | 07_juin | mardi
32005 | 2005-06-29 | 2005 | 3 | 7 | 30 | 2005 | 43 |  |  | juin | 07_juin | mercredi
32005 | 2005-06-30 | 2005 | 3 | 7 | 30 | 2005 | 43 |  |  | juin | 07_juin | jeudi
32005 | 2005-07-01 | 2005 | 3 | 7 | 30 | 2005 | 43 |  | date relevé | juin | 07_juin | vendredi
32005 | 2005-07-02 | 2005 | 3 | 8 | 31 | 2005 | 44 |  |  | juillet | 08_juillet | samedi
32005 | 2005-07-03 | 2005 | 3 | 8 | 31 | 2005 | 44 |  |  | juillet | 08_juillet | dimanche
32005 | 2005-07-04 | 2005 | 3 | 8 | 31 | 2005 | 44 |  |  | juillet | 08_juillet | lundi
32005 | 2005-07-05 | 2005 | 3 | 8 | 31 | 2005 | 44 |  |  | juillet | 08_juillet | mardi
32005 | 2005-07-06 | 2005 | 3 | 8 | 31 | 2005 | 44 |  |  | juillet | 08_juillet | mercredi
32005 | 2005-07-07 | 2005 | 3 | 8 | 31 | 2005 | 44 |  |  | juillet | 08_juillet | jeudi
32005 | 2005-07-08 | 2005 | 3 | 8 | 31 | 2005 | 44 |  |  | juillet | 08_juillet | vendredi
32005 | 2005-07-09 | 2005 | 3 | 8 | 32 | 2005 | 45 |  |  | juillet | 08_juillet | samedi
32005 | 2005-07-10 | 2005 | 3 | 8 | 32 | 2005 | 45 |  |  | juillet | 08_juillet | dimanche
32005 | 2005-07-11 | 2005 | 3 | 8 | 32 | 2005 | 45 |  |  | juillet | 08_juillet | lundi
32005 | 2005-07-12 | 2005 | 3 | 8 | 32 | 2005 | 45 |  |  | juillet | 08_juillet | mardi
32005 | 2005-07-13 | 2005 | 3 | 8 | 32 | 2005 | 45 |  |  | juillet | 08_juillet | mercredi
32005 | 2005-07-14 | 2005 | 3 | 8 | 32 | 2005 | 45 |  |  | juillet | 08_juillet | jeudi
32005 | 2005-07-15 | 2005 | 3 | 8 | 32 | 2005 | 45 |  |  | juillet | 08_juillet | vendredi
32005 | 2005-07-16 | 2005 | 3 | 8 | 33 | 2005 | 46 |  |  | juillet | 08_juillet | samedi
32005 | 2005-07-17 | 2005 | 3 | 8 | 33 | 2005 | 46 |  |  | juillet | 08_juillet | dimanche
32005 | 2005-07-18 | 2005 | 3 | 8 | 33 | 2005 | 46 |  |  | juillet | 08_juillet | lundi
32005 | 2005-07-19 | 2005 | 3 | 8 | 33 | 2005 | 46 |  |  | juillet | 08_juillet | mardi
32005 | 2005-07-20 | 2005 | 3 | 8 | 33 | 2005 | 46 |  |  | juillet | 08_juillet | mercredi
32005 | 2005-07-21 | 2005 | 3 | 8 | 33 | 2005 | 46 |  |  | juillet | 08_juillet | jeudi
32005 | 2005-07-22 | 2005 | 3 | 8 | 33 | 2005 | 46 |  |  | juillet | 08_juillet | vendredi
32005 | 2005-07-23 | 2005 | 3 | 8 | 34 | 2005 | 47 |  |  | juillet | 08_juillet | samedi
32005 | 2005-07-24 | 2005 | 3 | 8 | 34 | 2005 | 47 |  |  | juillet | 08_juillet | dimanche
32005 | 2005-07-25 | 2005 | 3 | 8 | 34 | 2005 | 47 |  |  | juillet | 08_juillet | lundi
32005 | 2005-07-26 | 2005 | 3 | 8 | 34 | 2005 | 47 |  |  | juillet | 08_juillet | mardi
32005 | 2005-07-27 | 2005 | 3 | 8 | 34 | 2005 | 47 |  |  | juillet | 08_juillet | mercredi
32005 | 2005-07-28 | 2005 | 3 | 8 | 34 | 2005 | 47 |  |  | juillet | 08_juillet | jeudi
32005 | 2005-07-29 | 2005 | 3 | 8 | 34 | 2005 | 47 |  |  | juillet | 08_juillet | vendredi
32005 | 2005-07-30 | 2005 | 3 | 8 | 35 | 2005 | 48 |  |  | juillet | 08_juillet | samedi
32005 | 2005-07-31 | 2005 | 3 | 8 | 35 | 2005 | 48 |  |  | juillet | 08_juillet | dimanche
32005 | 2005-08-01 | 2005 | 3 | 8 | 35 | 2005 | 48 |  |  | juillet | 08_juillet | lundi
32005 | 2005-08-02 | 2005 | 3 | 8 | 35 | 2005 | 48 |  |  | juillet | 08_juillet | mardi
32005 | 2005-08-03 | 2005 | 3 | 8 | 35 | 2005 | 48 |  |  | juillet | 08_juillet | mercredi
32005 | 2005-08-04 | 2005 | 3 | 8 | 35 | 2005 | 48 |  |  | juillet | 08_juillet | jeudi
32005 | 2005-08-05 | 2005 | 3 | 8 | 35 | 2005 | 48 |  | date relevé | juillet | 08_juillet | vendredi
32005 | 2005-08-06 | 2005 | 3 | 9 | 36 | 2005 | 49 |  |  | août | 09_août | samedi
32005 | 2005-08-07 | 2005 | 3 | 9 | 36 | 2005 | 49 |  |  | août | 09_août | dimanche
32005 | 2005-08-08 | 2005 | 3 | 9 | 36 | 2005 | 49 |  |  | août | 09_août | lundi
32005 | 2005-08-09 | 2005 | 3 | 9 | 36 | 2005 | 49 |  |  | août | 09_août | mardi
32005 | 2005-08-10 | 2005 | 3 | 9 | 36 | 2005 | 49 |  |  | août | 09_août | mercredi
32005 | 2005-08-11 | 2005 | 3 | 9 | 36 | 2005 | 49 |  |  | août | 09_août | jeudi
32005 | 2005-08-12 | 2005 | 3 | 9 | 36 | 2005 | 49 |  |  | août | 09_août | vendredi
32005 | 2005-08-13 | 2005 | 3 | 9 | 37 | 2005 | 50 |  |  | août | 09_août | samedi
32005 | 2005-08-14 | 2005 | 3 | 9 | 37 | 2005 | 50 |  |  | août | 09_août | dimanche
32005 | 2005-08-15 | 2005 | 3 | 9 | 37 | 2005 | 50 |  |  | août | 09_août | lundi
32005 | 2005-08-16 | 2005 | 3 | 9 | 37 | 2005 | 50 |  |  | août | 09_août | mardi
32005 | 2005-08-17 | 2005 | 3 | 9 | 37 | 2005 | 50 |  |  | août | 09_août | mercredi
32005 | 2005-08-18 | 2005 | 3 | 9 | 37 | 2005 | 50 |  |  | août | 09_août | jeudi
32005 | 2005-08-19 | 2005 | 3 | 9 | 37 | 2005 | 50 |  |  | août | 09_août | vendredi
32005 | 2005-08-20 | 2005 | 3 | 9 | 38 | 2005 | 51 |  |  | août | 09_août | samedi
32005 | 2005-08-21 | 2005 | 3 | 9 | 38 | 2005 | 51 |  |  | août | 09_août | dimanche
32005 | 2005-08-22 | 2005 | 3 | 9 | 38 | 2005 | 51 |  |  | août | 09_août | lundi
32005 | 2005-08-23 | 2005 | 3 | 9 | 38 | 2005 | 51 |  |  | août | 09_août | mardi
32005 | 2005-08-24 | 2005 | 3 | 9 | 38 | 2005 | 51 |  |  | août | 09_août | mercredi
32005 | 2005-08-25 | 2005 | 3 | 9 | 38 | 2005 | 51 |  |  | août | 09_août | jeudi
32005 | 2005-08-26 | 2005 | 3 | 9 | 38 | 2005 | 51 |  |  | août | 09_août | vendredi
32005 | 2005-08-27 | 2005 | 3 | 9 | 39 | 2005 | 52 |  |  | août | 09_août | samedi
32005 | 2005-08-28 | 2005 | 3 | 9 | 39 | 2005 | 52 |  |  | août | 09_août | dimanche
32005 | 2005-08-29 | 2005 | 3 | 9 | 39 | 2005 | 52 |  |  | août | 09_août | lundi
32005 | 2005-08-30 | 2005 | 3 | 9 | 39 | 2005 | 52 |  |  | août | 09_août | mardi
32005 | 2005-08-31 | 2005 | 3 | 9 | 39 | 2005 | 52 |  |  | août | 09_août | mercredi
32005 | 2005-09-01 | 2005 | 3 | 9 | 39 | 2005 | 52 |  |  | août | 09_août | jeudi
32005date facturation | 2005-09-02 | 2005 | 3 | 9 | 39 | 2005 | 52 | date facturation | date relevé | août | 09_août | vendredi
42005 | 2005-09-03 | 2005 | 4 | 10 | 40 | 2006 | 1 |  |  | septembre | 10_septembre | samedi
42005 | 2005-09-04 | 2005 | 4 | 10 | 40 | 2006 | 1 |  |  | septembre | 10_septembre | dimanche
42005 | 2005-09-05 | 2005 | 4 | 10 | 40 | 2006 | 1 |  |  | septembre | 10_septembre | lundi
42005 | 2005-09-06 | 2005 | 4 | 10 | 40 | 2006 | 1 |  |  | septembre | 10_septembre | mardi
42005 | 2005-09-07 | 2005 | 4 | 10 | 40 | 2006 | 1 |  |  | septembre | 10_septembre | mercredi
42005 | 2005-09-08 | 2005 | 4 | 10 | 40 | 2006 | 1 |  |  | septembre | 10_septembre | jeudi
42005 | 2005-09-09 | 2005 | 4 | 10 | 40 | 2006 | 1 |  |  | septembre | 10_septembre | vendredi
42005 | 2005-09-10 | 2005 | 4 | 10 | 41 | 2006 | 2 |  |  | septembre | 10_septembre | samedi
42005 | 2005-09-11 | 2005 | 4 | 10 | 41 | 2006 | 2 |  |  | septembre | 10_septembre | dimanche
42005 | 2005-09-12 | 2005 | 4 | 10 | 41 | 2006 | 2 |  |  | septembre | 10_septembre | lundi
42005 | 2005-09-13 | 2005 | 4 | 10 | 41 | 2006 | 2 |  |  | septembre | 10_septembre | mardi
42005 | 2005-09-14 | 2005 | 4 | 10 | 41 | 2006 | 2 |  |  | septembre | 10_septembre | mercredi
42005 | 2005-09-15 | 2005 | 4 | 10 | 41 | 2006 | 2 |  |  | septembre | 10_septembre | jeudi
42005 | 2005-09-16 | 2005 | 4 | 10 | 41 | 2006 | 2 |  |  | septembre | 10_septembre | vendredi
42005 | 2005-09-17 | 2005 | 4 | 10 | 42 | 2006 | 3 |  |  | septembre | 10_septembre | samedi
42005 | 2005-09-18 | 2005 | 4 | 10 | 42 | 2006 | 3 |  |  | septembre | 10_septembre | dimanche
42005 | 2005-09-19 | 2005 | 4 | 10 | 42 | 2006 | 3 |  |  | septembre | 10_septembre | lundi
42005 | 2005-09-20 | 2005 | 4 | 10 | 42 | 2006 | 3 |  |  | septembre | 10_septembre | mardi
42005 | 2005-09-21 | 2005 | 4 | 10 | 42 | 2006 | 3 |  |  | septembre | 10_septembre | mercredi
42005 | 2005-09-22 | 2005 | 4 | 10 | 42 | 2006 | 3 |  |  | septembre | 10_septembre | jeudi
42005 | 2005-09-23 | 2005 | 4 | 10 | 42 | 2006 | 3 |  |  | septembre | 10_septembre | vendredi
42005 | 2005-09-24 | 2005 | 4 | 10 | 43 | 2006 | 4 |  |  | septembre | 10_septembre | samedi
42005 | 2005-09-25 | 2005 | 4 | 10 | 43 | 2006 | 4 |  |  | septembre | 10_septembre | dimanche
42005 | 2005-09-26 | 2005 | 4 | 10 | 43 | 2006 | 4 |  |  | septembre | 10_septembre | lundi
42005 | 2005-09-27 | 2005 | 4 | 10 | 43 | 2006 | 4 |  |  | septembre | 10_septembre | mardi
42005 | 2005-09-28 | 2005 | 4 | 10 | 43 | 2006 | 4 |  |  | septembre | 10_septembre | mercredi
42005 | 2005-09-29 | 2005 | 4 | 10 | 43 | 2006 | 4 |  |  | septembre | 10_septembre | jeudi
42005 | 2005-09-30 | 2005 | 4 | 10 | 43 | 2006 | 4 |  | date relevé | septembre | 10_septembre | vendredi
42005 | 2005-10-01 | 2005 | 4 | 11 | 44 | 2006 | 5 |  |  | octobre | 11_octobre | samedi
42005 | 2005-10-02 | 2005 | 4 | 11 | 44 | 2006 | 5 |  |  | octobre | 11_octobre | dimanche
42005 | 2005-10-03 | 2005 | 4 | 11 | 44 | 2006 | 5 |  |  | octobre | 11_octobre | lundi
42005 | 2005-10-04 | 2005 | 4 | 11 | 44 | 2006 | 5 |  |  | octobre | 11_octobre | mardi
42005 | 2005-10-05 | 2005 | 4 | 11 | 44 | 2006 | 5 |  |  | octobre | 11_octobre | mercredi
42005 | 2005-10-06 | 2005 | 4 | 11 | 44 | 2006 | 5 |  |  | octobre | 11_octobre | jeudi
42005 | 2005-10-07 | 2005 | 4 | 11 | 44 | 2006 | 5 |  |  | octobre | 11_octobre | vendredi
42005 | 2005-10-08 | 2005 | 4 | 11 | 45 | 2006 | 6 |  |  | octobre | 11_octobre | samedi
42005 | 2005-10-09 | 2005 | 4 | 11 | 45 | 2006 | 6 |  |  | octobre | 11_octobre | dimanche
42005 | 2005-10-10 | 2005 | 4 | 11 | 45 | 2006 | 6 |  |  | octobre | 11_octobre | lundi
42005 | 2005-10-11 | 2005 | 4 | 11 | 45 | 2006 | 6 |  |  | octobre | 11_octobre | mardi
42005 | 2005-10-12 | 2005 | 4 | 11 | 45 | 2006 | 6 |  |  | octobre | 11_octobre | mercredi
42005 | 2005-10-13 | 2005 | 4 | 11 | 45 | 2006 | 6 |  |  | octobre | 11_octobre | jeudi
42005 | 2005-10-14 | 2005 | 4 | 11 | 45 | 2006 | 6 |  |  | octobre | 11_octobre | vendredi
42005 | 2005-10-15 | 2005 | 4 | 11 | 46 | 2006 | 7 |  |  | octobre | 11_octobre | samedi
42005 | 2005-10-16 | 2005 | 4 | 11 | 46 | 2006 | 7 |  |  | octobre | 11_octobre | dimanche
42005 | 2005-10-17 | 2005 | 4 | 11 | 46 | 2006 | 7 |  |  | octobre | 11_octobre | lundi
42005 | 2005-10-18 | 2005 | 4 | 11 | 46 | 2006 | 7 |  |  | octobre | 11_octobre | mardi
42005 | 2005-10-19 | 2005 | 4 | 11 | 46 | 2006 | 7 |  |  | octobre | 11_octobre | mercredi
42005 | 2005-10-20 | 2005 | 4 | 11 | 46 | 2006 | 7 |  |  | octobre | 11_octobre | jeudi
42005 | 2005-10-21 | 2005 | 4 | 11 | 46 | 2006 | 7 |  |  | octobre | 11_octobre | vendredi
42005 | 2005-10-22 | 2005 | 4 | 11 | 47 | 2006 | 8 |  |  | octobre | 11_octobre | samedi
42005 | 2005-10-23 | 2005 | 4 | 11 | 47 | 2006 | 8 |  |  | octobre | 11_octobre | dimanche
42005 | 2005-10-24 | 2005 | 4 | 11 | 47 | 2006 | 8 |  |  | octobre | 11_octobre | lundi
42005 | 2005-10-25 | 2005 | 4 | 11 | 47 | 2006 | 8 |  |  | octobre | 11_octobre | mardi
42005 | 2005-10-26 | 2005 | 4 | 11 | 47 | 2006 | 8 |  |  | octobre | 11_octobre | mercredi
42005 | 2005-10-27 | 2005 | 4 | 11 | 47 | 2006 | 8 |  |  | octobre | 11_octobre | jeudi
42005 | 2005-10-28 | 2005 | 4 | 11 | 47 | 2006 | 8 |  |  | octobre | 11_octobre | vendredi
42005 | 2005-10-29 | 2005 | 4 | 11 | 48 | 2006 | 9 |  |  | octobre | 11_octobre | samedi
42005 | 2005-10-30 | 2005 | 4 | 11 | 48 | 2006 | 9 |  |  | octobre | 11_octobre | dimanche
42005 | 2005-10-31 | 2005 | 4 | 11 | 48 | 2006 | 9 |  |  | octobre | 11_octobre | lundi
42005 | 2005-11-01 | 2005 | 4 | 11 | 48 | 2006 | 9 |  |  | octobre | 11_octobre | mardi
42005 | 2005-11-02 | 2005 | 4 | 11 | 48 | 2006 | 9 |  |  | octobre | 11_octobre | mercredi
42005 | 2005-11-03 | 2005 | 4 | 11 | 48 | 2006 | 9 |  |  | octobre | 11_octobre | jeudi
42005 | 2005-11-04 | 2005 | 4 | 11 | 48 | 2006 | 9 |  | date relevé | octobre | 11_octobre | vendredi
42005 | 2005-11-05 | 2005 | 4 | 12 | 49 | 2006 | 10 |  |  | novembre | 12_novembre | samedi
42005 | 2005-11-06 | 2005 | 4 | 12 | 49 | 2006 | 10 |  |  | novembre | 12_novembre | dimanche
42005 | 2005-11-07 | 2005 | 4 | 12 | 49 | 2006 | 10 |  |  | novembre | 12_novembre | lundi
42005 | 2005-11-08 | 2005 | 4 | 12 | 49 | 2006 | 10 |  |  | novembre | 12_novembre | mardi
42005 | 2005-11-09 | 2005 | 4 | 12 | 49 | 2006 | 10 |  |  | novembre | 12_novembre | mercredi
42005 | 2005-11-10 | 2005 | 4 | 12 | 49 | 2006 | 10 |  |  | novembre | 12_novembre | jeudi
42005 | 2005-11-11 | 2005 | 4 | 12 | 49 | 2006 | 10 |  |  | novembre | 12_novembre | vendredi
42005 | 2005-11-12 | 2005 | 4 | 12 | 50 | 2006 | 11 |  |  | novembre | 12_novembre | samedi
42005 | 2005-11-13 | 2005 | 4 | 12 | 50 | 2006 | 11 |  |  | novembre | 12_novembre | dimanche
42005 | 2005-11-14 | 2005 | 4 | 12 | 50 | 2006 | 11 |  |  | novembre | 12_novembre | lundi
42005 | 2005-11-15 | 2005 | 4 | 12 | 50 | 2006 | 11 |  |  | novembre | 12_novembre | mardi
42005 | 2005-11-16 | 2005 | 4 | 12 | 50 | 2006 | 11 |  |  | novembre | 12_novembre | mercredi
42005 | 2005-11-17 | 2005 | 4 | 12 | 50 | 2006 | 11 |  |  | novembre | 12_novembre | jeudi
42005 | 2005-11-18 | 2005 | 4 | 12 | 50 | 2006 | 11 |  |  | novembre | 12_novembre | vendredi
42005 | 2005-11-19 | 2005 | 4 | 12 | 51 | 2006 | 12 |  |  | novembre | 12_novembre | samedi
42005 | 2005-11-20 | 2005 | 4 | 12 | 51 | 2006 | 12 |  |  | novembre | 12_novembre | dimanche
42005 | 2005-11-21 | 2005 | 4 | 12 | 51 | 2006 | 12 |  |  | novembre | 12_novembre | lundi
42005 | 2005-11-22 | 2005 | 4 | 12 | 51 | 2006 | 12 |  |  | novembre | 12_novembre | mardi
42005 | 2005-11-23 | 2005 | 4 | 12 | 51 | 2006 | 12 |  |  | novembre | 12_novembre | mercredi
42005 | 2005-11-24 | 2005 | 4 | 12 | 51 | 2006 | 12 |  |  | novembre | 12_novembre | jeudi
42005 | 2005-11-25 | 2005 | 4 | 12 | 51 | 2006 | 12 |  |  | novembre | 12_novembre | vendredi
42005 | 2005-11-26 | 2005 | 4 | 12 | 52 | 2006 | 13 |  |  | novembre | 12_novembre | samedi
42005 | 2005-11-27 | 2005 | 4 | 12 | 52 | 2006 | 13 |  |  | novembre | 12_novembre | dimanche
42005 | 2005-11-28 | 2005 | 4 | 12 | 52 | 2006 | 13 |  |  | novembre | 12_novembre | lundi
42005 | 2005-11-29 | 2005 | 4 | 12 | 52 | 2006 | 13 |  |  | novembre | 12_novembre | mardi
42005 | 2005-11-30 | 2005 | 4 | 12 | 52 | 2006 | 13 |  |  | novembre | 12_novembre | mercredi
42005 | 2005-12-01 | 2005 | 4 | 12 | 52 | 2006 | 13 |  |  | novembre | 12_novembre | jeudi
42005date facturation | 2005-12-02 | 2005 | 4 | 12 | 52 | 2006 | 13 | date facturation | date relevé | novembre | 12_novembre | vendredi
12006 | 2005-12-03 | 2006 | 1 | 1 | 1 | 2006 | 14 |  |  | décembre | 01_décembre | samedi
12006 | 2005-12-04 | 2006 | 1 | 1 | 1 | 2006 | 14 |  |  | décembre | 01_décembre | dimanche
12006 | 2005-12-05 | 2006 | 1 | 1 | 1 | 2006 | 14 |  |  | décembre | 01_décembre | lundi
12006 | 2005-12-06 | 2006 | 1 | 1 | 1 | 2006 | 14 |  |  | décembre | 01_décembre | mardi
12006 | 2005-12-07 | 2006 | 1 | 1 | 1 | 2006 | 14 |  |  | décembre | 01_décembre | mercredi
12006 | 2005-12-08 | 2006 | 1 | 1 | 1 | 2006 | 14 |  |  | décembre | 01_décembre | jeudi
12006 | 2005-12-09 | 2006 | 1 | 1 | 1 | 2006 | 14 |  |  | décembre | 01_décembre | vendredi
12006 | 2005-12-10 | 2006 | 1 | 1 | 2 | 2006 | 15 |  |  | décembre | 01_décembre | samedi
12006 | 2005-12-11 | 2006 | 1 | 1 | 2 | 2006 | 15 |  |  | décembre | 01_décembre | dimanche
12006 | 2005-12-12 | 2006 | 1 | 1 | 2 | 2006 | 15 |  |  | décembre | 01_décembre | lundi
12006 | 2005-12-13 | 2006 | 1 | 1 | 2 | 2006 | 15 |  |  | décembre | 01_décembre | mardi
12006 | 2005-12-14 | 2006 | 1 | 1 | 2 | 2006 | 15 |  |  | décembre | 01_décembre | mercredi
12006 | 2005-12-15 | 2006 | 1 | 1 | 2 | 2006 | 15 |  |  | décembre | 01_décembre | jeudi
12006 | 2005-12-16 | 2006 | 1 | 1 | 2 | 2006 | 15 |  |  | décembre | 01_décembre | vendredi
12006 | 2005-12-17 | 2006 | 1 | 1 | 3 | 2006 | 16 |  |  | décembre | 01_décembre | samedi
12006 | 2005-12-18 | 2006 | 1 | 1 | 3 | 2006 | 16 |  |  | décembre | 01_décembre | dimanche
12006 | 2005-12-19 | 2006 | 1 | 1 | 3 | 2006 | 16 |  |  | décembre | 01_décembre | lundi
12006 | 2005-12-20 | 2006 | 1 | 1 | 3 | 2006 | 16 |  |  | décembre | 01_décembre | mardi
12006 | 2005-12-21 | 2006 | 1 | 1 | 3 | 2006 | 16 |  |  | décembre | 01_décembre | mercredi
12006 | 2005-12-22 | 2006 | 1 | 1 | 3 | 2006 | 16 |  |  | décembre | 01_décembre | jeudi
12006 | 2005-12-23 | 2006 | 1 | 1 | 3 | 2006 | 16 |  | date relevé | décembre | 01_décembre | vendredi
12006 | 2005-12-24 | 2006 | 1 | 2 | 4 | 2006 | 17 |  |  | janvier | 02_janvier | samedi
12006 | 2005-12-25 | 2006 | 1 | 2 | 4 | 2006 | 17 |  |  | janvier | 02_janvier | dimanche
12006 | 2005-12-26 | 2006 | 1 | 2 | 4 | 2006 | 17 |  |  | janvier | 02_janvier | lundi
12006 | 2005-12-27 | 2006 | 1 | 2 | 4 | 2006 | 17 |  |  | janvier | 02_janvier | mardi
12006 | 2005-12-28 | 2006 | 1 | 2 | 4 | 2006 | 17 |  |  | janvier | 02_janvier | mercredi
12006 | 2005-12-29 | 2006 | 1 | 2 | 4 | 2006 | 17 |  |  | janvier | 02_janvier | jeudi
12006 | 2005-12-30 | 2006 | 1 | 2 | 4 | 2006 | 17 |  |  | janvier | 02_janvier | vendredi
12006 | 2005-12-31 | 2006 | 1 | 2 | 5 | 2006 | 18 |  |  | janvier | 02_janvier | samedi
12006 | 2006-01-01 | 2006 | 1 | 2 | 5 | 2006 | 18 |  |  | janvier | 02_janvier | dimanche
12006 | 2006-01-02 | 2006 | 1 | 2 | 5 | 2006 | 18 |  |  | janvier | 02_janvier | lundi
12006 | 2006-01-03 | 2006 | 1 | 2 | 5 | 2006 | 18 |  |  | janvier | 02_janvier | mardi
12006 | 2006-01-04 | 2006 | 1 | 2 | 5 | 2006 | 18 |  |  | janvier | 02_janvier | mercredi
12006 | 2006-01-05 | 2006 | 1 | 2 | 5 | 2006 | 18 |  |  | janvier | 02_janvier | jeudi
12006 | 2006-01-06 | 2006 | 1 | 2 | 5 | 2006 | 18 |  |  | janvier | 02_janvier | vendredi
12006 | 2006-01-07 | 2006 | 1 | 2 | 6 | 2006 | 19 |  |  | janvier | 02_janvier | samedi
12006 | 2006-01-08 | 2006 | 1 | 2 | 6 | 2006 | 19 |  |  | janvier | 02_janvier | dimanche
12006 | 2006-01-09 | 2006 | 1 | 2 | 6 | 2006 | 19 |  |  | janvier | 02_janvier | lundi
12006 | 2006-01-10 | 2006 | 1 | 2 | 6 | 2006 | 19 |  |  | janvier | 02_janvier | mardi
12006 | 2006-01-11 | 2006 | 1 | 2 | 6 | 2006 | 19 |  |  | janvier | 02_janvier | mercredi
12006 | 2006-01-12 | 2006 | 1 | 2 | 6 | 2006 | 19 |  |  | janvier | 02_janvier | jeudi
12006 | 2006-01-13 | 2006 | 1 | 2 | 6 | 2006 | 19 |  |  | janvier | 02_janvier | vendredi
12006 | 2006-01-14 | 2006 | 1 | 2 | 7 | 2006 | 20 |  |  | janvier | 02_janvier | samedi
12006 | 2006-01-15 | 2006 | 1 | 2 | 7 | 2006 | 20 |  |  | janvier | 02_janvier | dimanche
12006 | 2006-01-16 | 2006 | 1 | 2 | 7 | 2006 | 20 |  |  | janvier | 02_janvier | lundi
12006 | 2006-01-17 | 2006 | 1 | 2 | 7 | 2006 | 20 |  |  | janvier | 02_janvier | mardi
12006 | 2006-01-18 | 2006 | 1 | 2 | 7 | 2006 | 20 |  |  | janvier | 02_janvier | mercredi
12006 | 2006-01-19 | 2006 | 1 | 2 | 7 | 2006 | 20 |  |  | janvier | 02_janvier | jeudi
12006 | 2006-01-20 | 2006 | 1 | 2 | 7 | 2006 | 20 |  |  | janvier | 02_janvier | vendredi
12006 | 2006-01-21 | 2006 | 1 | 2 | 8 | 2006 | 21 |  |  | janvier | 02_janvier | samedi
12006 | 2006-01-22 | 2006 | 1 | 2 | 8 | 2006 | 21 |  |  | janvier | 02_janvier | dimanche
12006 | 2006-01-23 | 2006 | 1 | 2 | 8 | 2006 | 21 |  |  | janvier | 02_janvier | lundi
12006 | 2006-01-24 | 2006 | 1 | 2 | 8 | 2006 | 21 |  |  | janvier | 02_janvier | mardi
12006 | 2006-01-25 | 2006 | 1 | 2 | 8 | 2006 | 21 |  |  | janvier | 02_janvier | mercredi
12006 | 2006-01-26 | 2006 | 1 | 2 | 8 | 2006 | 21 |  |  | janvier | 02_janvier | jeudi
12006 | 2006-01-27 | 2006 | 1 | 2 | 8 | 2006 | 21 |  |  | janvier | 02_janvier | vendredi
12006 | 2006-01-28 | 2006 | 1 | 2 | 9 | 2006 | 22 |  |  | janvier | 02_janvier | samedi
12006 | 2006-01-29 | 2006 | 1 | 2 | 9 | 2006 | 22 |  |  | janvier | 02_janvier | dimanche
12006 | 2006-01-30 | 2006 | 1 | 2 | 9 | 2006 | 22 |  |  | janvier | 02_janvier | lundi
12006 | 2006-01-31 | 2006 | 1 | 2 | 9 | 2006 | 22 |  |  | janvier | 02_janvier | mardi
12006 | 2006-02-01 | 2006 | 1 | 2 | 9 | 2006 | 22 |  |  | janvier | 02_janvier | mercredi
12006 | 2006-02-02 | 2006 | 1 | 2 | 9 | 2006 | 22 |  |  | janvier | 02_janvier | jeudi
12006 | 2006-02-03 | 2006 | 1 | 2 | 9 | 2006 | 22 |  | date relevé | janvier | 02_janvier | vendredi
12006 | 2006-02-04 | 2006 | 1 | 3 | 10 | 2006 | 23 |  |  | février | 03_février | samedi
12006 | 2006-02-05 | 2006 | 1 | 3 | 10 | 2006 | 23 |  |  | février | 03_février | dimanche
12006 | 2006-02-06 | 2006 | 1 | 3 | 10 | 2006 | 23 |  |  | février | 03_février | lundi
12006 | 2006-02-07 | 2006 | 1 | 3 | 10 | 2006 | 23 |  |  | février | 03_février | mardi
12006 | 2006-02-08 | 2006 | 1 | 3 | 10 | 2006 | 23 |  |  | février | 03_février | mercredi
12006 | 2006-02-09 | 2006 | 1 | 3 | 10 | 2006 | 23 |  |  | février | 03_février | jeudi
12006 | 2006-02-10 | 2006 | 1 | 3 | 10 | 2006 | 23 |  |  | février | 03_février | vendredi
12006 | 2006-02-11 | 2006 | 1 | 3 | 11 | 2006 | 24 |  |  | février | 03_février | samedi
12006 | 2006-02-12 | 2006 | 1 | 3 | 11 | 2006 | 24 |  |  | février | 03_février | dimanche
12006 | 2006-02-13 | 2006 | 1 | 3 | 11 | 2006 | 24 |  |  | février | 03_février | lundi
12006 | 2006-02-14 | 2006 | 1 | 3 | 11 | 2006 | 24 |  |  | février | 03_février | mardi
12006 | 2006-02-15 | 2006 | 1 | 3 | 11 | 2006 | 24 |  |  | février | 03_février | mercredi
12006 | 2006-02-16 | 2006 | 1 | 3 | 11 | 2006 | 24 |  |  | février | 03_février | jeudi
12006 | 2006-02-17 | 2006 | 1 | 3 | 11 | 2006 | 24 |  |  | février | 03_février | vendredi
12006 | 2006-02-18 | 2006 | 1 | 3 | 12 | 2006 | 25 |  |  | février | 03_février | samedi
12006 | 2006-02-19 | 2006 | 1 | 3 | 12 | 2006 | 25 |  |  | février | 03_février | dimanche
12006 | 2006-02-20 | 2006 | 1 | 3 | 12 | 2006 | 25 |  |  | février | 03_février | lundi
12006 | 2006-02-21 | 2006 | 1 | 3 | 12 | 2006 | 25 |  |  | février | 03_février | mardi
12006 | 2006-02-22 | 2006 | 1 | 3 | 12 | 2006 | 25 |  |  | février | 03_février | mercredi
12006 | 2006-02-23 | 2006 | 1 | 3 | 12 | 2006 | 25 |  |  | février | 03_février | jeudi
12006 | 2006-02-24 | 2006 | 1 | 3 | 12 | 2006 | 25 |  |  | février | 03_février | vendredi
12006 | 2006-02-25 | 2006 | 1 | 3 | 13 | 2006 | 26 |  |  | février | 03_février | samedi
12006 | 2006-02-26 | 2006 | 1 | 3 | 13 | 2006 | 26 |  |  | février | 03_février | dimanche
12006 | 2006-02-27 | 2006 | 1 | 3 | 13 | 2006 | 26 |  |  | février | 03_février | lundi
12006 | 2006-02-28 | 2006 | 1 | 3 | 13 | 2006 | 26 |  |  | février | 03_février | mardi
12006 | 2006-03-01 | 2006 | 1 | 3 | 13 | 2006 | 26 |  |  | février | 03_février | mercredi
12006 | 2006-03-02 | 2006 | 1 | 3 | 13 | 2006 | 26 |  |  | février | 03_février | jeudi
12006date facturation | 2006-03-03 | 2006 | 1 | 3 | 13 | 2006 | 26 | date facturation | date relevé | février | 03_février | vendredi
22006 | 2006-03-04 | 2006 | 2 | 4 | 14 | 2006 | 27 |  |  | mars | 04_mars | samedi
22006 | 2006-03-05 | 2006 | 2 | 4 | 14 | 2006 | 27 |  |  | mars | 04_mars | dimanche
22006 | 2006-03-06 | 2006 | 2 | 4 | 14 | 2006 | 27 |  |  | mars | 04_mars | lundi
22006 | 2006-03-07 | 2006 | 2 | 4 | 14 | 2006 | 27 |  |  | mars | 04_mars | mardi
22006 | 2006-03-08 | 2006 | 2 | 4 | 14 | 2006 | 27 |  |  | mars | 04_mars | mercredi
22006 | 2006-03-09 | 2006 | 2 | 4 | 14 | 2006 | 27 |  |  | mars | 04_mars | jeudi
22006 | 2006-03-10 | 2006 | 2 | 4 | 14 | 2006 | 27 |  |  | mars | 04_mars | vendredi
22006 | 2006-03-11 | 2006 | 2 | 4 | 15 | 2006 | 28 |  |  | mars | 04_mars | samedi
22006 | 2006-03-12 | 2006 | 2 | 4 | 15 | 2006 | 28 |  |  | mars | 04_mars | dimanche
22006 | 2006-03-13 | 2006 | 2 | 4 | 15 | 2006 | 28 |  |  | mars | 04_mars | lundi
22006 | 2006-03-14 | 2006 | 2 | 4 | 15 | 2006 | 28 |  |  | mars | 04_mars | mardi
22006 | 2006-03-15 | 2006 | 2 | 4 | 15 | 2006 | 28 |  |  | mars | 04_mars | mercredi
22006 | 2006-03-16 | 2006 | 2 | 4 | 15 | 2006 | 28 |  |  | mars | 04_mars | jeudi
22006 | 2006-03-17 | 2006 | 2 | 4 | 15 | 2006 | 28 |  |  | mars | 04_mars | vendredi
22006 | 2006-03-18 | 2006 | 2 | 4 | 16 | 2006 | 29 |  |  | mars | 04_mars | samedi
22006 | 2006-03-19 | 2006 | 2 | 4 | 16 | 2006 | 29 |  |  | mars | 04_mars | dimanche
22006 | 2006-03-20 | 2006 | 2 | 4 | 16 | 2006 | 29 |  |  | mars | 04_mars | lundi
22006 | 2006-03-21 | 2006 | 2 | 4 | 16 | 2006 | 29 |  |  | mars | 04_mars | mardi
22006 | 2006-03-22 | 2006 | 2 | 4 | 16 | 2006 | 29 |  |  | mars | 04_mars | mercredi
22006 | 2006-03-23 | 2006 | 2 | 4 | 16 | 2006 | 29 |  |  | mars | 04_mars | jeudi
22006 | 2006-03-24 | 2006 | 2 | 4 | 16 | 2006 | 29 |  |  | mars | 04_mars | vendredi
22006 | 2006-03-25 | 2006 | 2 | 4 | 17 | 2006 | 30 |  |  | mars | 04_mars | samedi
22006 | 2006-03-26 | 2006 | 2 | 4 | 17 | 2006 | 30 |  |  | mars | 04_mars | dimanche
22006 | 2006-03-27 | 2006 | 2 | 4 | 17 | 2006 | 30 |  |  | mars | 04_mars | lundi
22006 | 2006-03-28 | 2006 | 2 | 4 | 17 | 2006 | 30 |  |  | mars | 04_mars | mardi
22006 | 2006-03-29 | 2006 | 2 | 4 | 17 | 2006 | 30 |  |  | mars | 04_mars | mercredi
22006 | 2006-03-30 | 2006 | 2 | 4 | 17 | 2006 | 30 |  |  | mars | 04_mars | jeudi
22006 | 2006-03-31 | 2006 | 2 | 4 | 17 | 2006 | 30 |  | date relevé | mars | 04_mars | vendredi
22006 | 2006-04-01 | 2006 | 2 | 5 | 18 | 2006 | 31 |  |  | avril | 05_avril | samedi
22006 | 2006-04-02 | 2006 | 2 | 5 | 18 | 2006 | 31 |  |  | avril | 05_avril | dimanche
22006 | 2006-04-03 | 2006 | 2 | 5 | 18 | 2006 | 31 |  |  | avril | 05_avril | lundi
22006 | 2006-04-04 | 2006 | 2 | 5 | 18 | 2006 | 31 |  |  | avril | 05_avril | mardi
22006 | 2006-04-05 | 2006 | 2 | 5 | 18 | 2006 | 31 |  |  | avril | 05_avril | mercredi
22006 | 2006-04-06 | 2006 | 2 | 5 | 18 | 2006 | 31 |  |  | avril | 05_avril | jeudi
22006 | 2006-04-07 | 2006 | 2 | 5 | 18 | 2006 | 31 |  |  | avril | 05_avril | vendredi
22006 | 2006-04-08 | 2006 | 2 | 5 | 19 | 2006 | 32 |  |  | avril | 05_avril | samedi
22006 | 2006-04-09 | 2006 | 2 | 5 | 19 | 2006 | 32 |  |  | avril | 05_avril | dimanche
22006 | 2006-04-10 | 2006 | 2 | 5 | 19 | 2006 | 32 |  |  | avril | 05_avril | lundi
22006 | 2006-04-11 | 2006 | 2 | 5 | 19 | 2006 | 32 |  |  | avril | 05_avril | mardi
22006 | 2006-04-12 | 2006 | 2 | 5 | 19 | 2006 | 32 |  |  | avril | 05_avril | mercredi
22006 | 2006-04-13 | 2006 | 2 | 5 | 19 | 2006 | 32 |  |  | avril | 05_avril | jeudi
22006 | 2006-04-14 | 2006 | 2 | 5 | 19 | 2006 | 32 |  |  | avril | 05_avril | vendredi
22006 | 2006-04-15 | 2006 | 2 | 5 | 20 | 2006 | 33 |  |  | avril | 05_avril | samedi
22006 | 2006-04-16 | 2006 | 2 | 5 | 20 | 2006 | 33 |  |  | avril | 05_avril | dimanche
22006 | 2006-04-17 | 2006 | 2 | 5 | 20 | 2006 | 33 |  |  | avril | 05_avril | lundi
22006 | 2006-04-18 | 2006 | 2 | 5 | 20 | 2006 | 33 |  |  | avril | 05_avril | mardi
22006 | 2006-04-19 | 2006 | 2 | 5 | 20 | 2006 | 33 |  |  | avril | 05_avril | mercredi
22006 | 2006-04-20 | 2006 | 2 | 5 | 20 | 2006 | 33 |  |  | avril | 05_avril | jeudi
22006 | 2006-04-21 | 2006 | 2 | 5 | 20 | 2006 | 33 |  |  | avril | 05_avril | vendredi
22006 | 2006-04-22 | 2006 | 2 | 5 | 21 | 2006 | 34 |  |  | avril | 05_avril | samedi
22006 | 2006-04-23 | 2006 | 2 | 5 | 21 | 2006 | 34 |  |  | avril | 05_avril | dimanche
22006 | 2006-04-24 | 2006 | 2 | 5 | 21 | 2006 | 34 |  |  | avril | 05_avril | lundi
22006 | 2006-04-25 | 2006 | 2 | 5 | 21 | 2006 | 34 |  |  | avril | 05_avril | mardi
22006 | 2006-04-26 | 2006 | 2 | 5 | 21 | 2006 | 34 |  |  | avril | 05_avril | mercredi
22006 | 2006-04-27 | 2006 | 2 | 5 | 21 | 2006 | 34 |  |  | avril | 05_avril | jeudi
22006 | 2006-04-28 | 2006 | 2 | 5 | 21 | 2006 | 34 |  | date relevé | avril | 05_avril | vendredi
22006 | 2006-04-29 | 2006 | 2 | 6 | 22 | 2006 | 35 |  |  | mai | 06_mai | samedi
22006 | 2006-04-30 | 2006 | 2 | 6 | 22 | 2006 | 35 |  |  | mai | 06_mai | dimanche
22006 | 2006-05-01 | 2006 | 2 | 6 | 22 | 2006 | 35 |  |  | mai | 06_mai | lundi
22006 | 2006-05-02 | 2006 | 2 | 6 | 22 | 2006 | 35 |  |  | mai | 06_mai | mardi
22006 | 2006-05-03 | 2006 | 2 | 6 | 22 | 2006 | 35 |  |  | mai | 06_mai | mercredi
22006 | 2006-05-04 | 2006 | 2 | 6 | 22 | 2006 | 35 |  |  | mai | 06_mai | jeudi
22006 | 2006-05-05 | 2006 | 2 | 6 | 22 | 2006 | 35 |  |  | mai | 06_mai | vendredi
22006 | 2006-05-06 | 2006 | 2 | 6 | 23 | 2006 | 36 |  |  | mai | 06_mai | samedi
22006 | 2006-05-07 | 2006 | 2 | 6 | 23 | 2006 | 36 |  |  | mai | 06_mai | dimanche
22006 | 2006-05-08 | 2006 | 2 | 6 | 23 | 2006 | 36 |  |  | mai | 06_mai | lundi
22006 | 2006-05-09 | 2006 | 2 | 6 | 23 | 2006 | 36 |  |  | mai | 06_mai | mardi
22006 | 2006-05-10 | 2006 | 2 | 6 | 23 | 2006 | 36 |  |  | mai | 06_mai | mercredi
22006 | 2006-05-11 | 2006 | 2 | 6 | 23 | 2006 | 36 |  |  | mai | 06_mai | jeudi
22006 | 2006-05-12 | 2006 | 2 | 6 | 23 | 2006 | 36 |  |  | mai | 06_mai | vendredi
22006 | 2006-05-13 | 2006 | 2 | 6 | 24 | 2006 | 37 |  |  | mai | 06_mai | samedi
22006 | 2006-05-14 | 2006 | 2 | 6 | 24 | 2006 | 37 |  |  | mai | 06_mai | dimanche
22006 | 2006-05-15 | 2006 | 2 | 6 | 24 | 2006 | 37 |  |  | mai | 06_mai | lundi
22006 | 2006-05-16 | 2006 | 2 | 6 | 24 | 2006 | 37 |  |  | mai | 06_mai | mardi
22006 | 2006-05-17 | 2006 | 2 | 6 | 24 | 2006 | 37 |  |  | mai | 06_mai | mercredi
22006 | 2006-05-18 | 2006 | 2 | 6 | 24 | 2006 | 37 |  |  | mai | 06_mai | jeudi
22006 | 2006-05-19 | 2006 | 2 | 6 | 24 | 2006 | 37 |  |  | mai | 06_mai | vendredi
22006 | 2006-05-20 | 2006 | 2 | 6 | 25 | 2006 | 38 |  |  | mai | 06_mai | samedi
22006 | 2006-05-21 | 2006 | 2 | 6 | 25 | 2006 | 38 |  |  | mai | 06_mai | dimanche
22006 | 2006-05-22 | 2006 | 2 | 6 | 25 | 2006 | 38 |  |  | mai | 06_mai | lundi
22006 | 2006-05-23 | 2006 | 2 | 6 | 25 | 2006 | 38 |  |  | mai | 06_mai | mardi
22006 | 2006-05-24 | 2006 | 2 | 6 | 25 | 2006 | 38 |  |  | mai | 06_mai | mercredi
22006 | 2006-05-25 | 2006 | 2 | 6 | 25 | 2006 | 38 |  |  | mai | 06_mai | jeudi
22006 | 2006-05-26 | 2006 | 2 | 6 | 25 | 2006 | 38 |  |  | mai | 06_mai | vendredi
22006 | 2006-05-27 | 2006 | 2 | 6 | 26 | 2006 | 39 |  |  | mai | 06_mai | samedi
22006 | 2006-05-28 | 2006 | 2 | 6 | 26 | 2006 | 39 |  |  | mai | 06_mai | dimanche
22006 | 2006-05-29 | 2006 | 2 | 6 | 26 | 2006 | 39 |  |  | mai | 06_mai | lundi
22006 | 2006-05-30 | 2006 | 2 | 6 | 26 | 2006 | 39 |  |  | mai | 06_mai | mardi
22006 | 2006-05-31 | 2006 | 2 | 6 | 26 | 2006 | 39 |  |  | mai | 06_mai | mercredi
22006 | 2006-06-01 | 2006 | 2 | 6 | 26 | 2006 | 39 |  |  | mai | 06_mai | jeudi
22006date facturation | 2006-06-02 | 2006 | 2 | 6 | 26 | 2006 | 39 | date facturation | date relevé | mai | 06_mai | vendredi
32006 | 2006-06-03 | 2006 | 3 | 7 | 27 | 2006 | 40 |  |  | juin | 07_juin | samedi
32006 | 2006-06-04 | 2006 | 3 | 7 | 27 | 2006 | 40 |  |  | juin | 07_juin | dimanche
32006 | 2006-06-05 | 2006 | 3 | 7 | 27 | 2006 | 40 |  |  | juin | 07_juin | lundi
32006 | 2006-06-06 | 2006 | 3 | 7 | 27 | 2006 | 40 |  |  | juin | 07_juin | mardi
32006 | 2006-06-07 | 2006 | 3 | 7 | 27 | 2006 | 40 |  |  | juin | 07_juin | mercredi
32006 | 2006-06-08 | 2006 | 3 | 7 | 27 | 2006 | 40 |  |  | juin | 07_juin | jeudi
32006 | 2006-06-09 | 2006 | 3 | 7 | 27 | 2006 | 40 |  |  | juin | 07_juin | vendredi
32006 | 2006-06-10 | 2006 | 3 | 7 | 28 | 2006 | 41 |  |  | juin | 07_juin | samedi
32006 | 2006-06-11 | 2006 | 3 | 7 | 28 | 2006 | 41 |  |  | juin | 07_juin | dimanche
32006 | 2006-06-12 | 2006 | 3 | 7 | 28 | 2006 | 41 |  |  | juin | 07_juin | lundi
32006 | 2006-06-13 | 2006 | 3 | 7 | 28 | 2006 | 41 |  |  | juin | 07_juin | mardi
32006 | 2006-06-14 | 2006 | 3 | 7 | 28 | 2006 | 41 |  |  | juin | 07_juin | mercredi
32006 | 2006-06-15 | 2006 | 3 | 7 | 28 | 2006 | 41 |  |  | juin | 07_juin | jeudi
32006 | 2006-06-16 | 2006 | 3 | 7 | 28 | 2006 | 41 |  |  | juin | 07_juin | vendredi
32006 | 2006-06-17 | 2006 | 3 | 7 | 29 | 2006 | 42 |  |  | juin | 07_juin | samedi
32006 | 2006-06-18 | 2006 | 3 | 7 | 29 | 2006 | 42 |  |  | juin | 07_juin | dimanche
32006 | 2006-06-19 | 2006 | 3 | 7 | 29 | 2006 | 42 |  |  | juin | 07_juin | lundi
32006 | 2006-06-20 | 2006 | 3 | 7 | 29 | 2006 | 42 |  |  | juin | 07_juin | mardi
32006 | 2006-06-21 | 2006 | 3 | 7 | 29 | 2006 | 42 |  |  | juin | 07_juin | mercredi
32006 | 2006-06-22 | 2006 | 3 | 7 | 29 | 2006 | 42 |  |  | juin | 07_juin | jeudi
32006 | 2006-06-23 | 2006 | 3 | 7 | 29 | 2006 | 42 |  |  | juin | 07_juin | vendredi
32006 | 2006-06-24 | 2006 | 3 | 7 | 30 | 2006 | 43 |  |  | juin | 07_juin | samedi
32006 | 2006-06-25 | 2006 | 3 | 7 | 30 | 2006 | 43 |  |  | juin | 07_juin | dimanche
32006 | 2006-06-26 | 2006 | 3 | 7 | 30 | 2006 | 43 |  |  | juin | 07_juin | lundi
32006 | 2006-06-27 | 2006 | 3 | 7 | 30 | 2006 | 43 |  |  | juin | 07_juin | mardi
32006 | 2006-06-28 | 2006 | 3 | 7 | 30 | 2006 | 43 |  |  | juin | 07_juin | mercredi
32006 | 2006-06-29 | 2006 | 3 | 7 | 30 | 2006 | 43 |  |  | juin | 07_juin | jeudi
32006 | 2006-06-30 | 2006 | 3 | 7 | 30 | 2006 | 43 |  |  | juin | 07_juin | vendredi
32006 | 2006-07-01 | 2006 | 3 | 7 | 31 | 2006 | 44 |  |  | juin | 07_juin | samedi
32006 | 2006-07-02 | 2006 | 3 | 7 | 31 | 2006 | 44 |  |  | juin | 07_juin | dimanche
32006 | 2006-07-03 | 2006 | 3 | 7 | 31 | 2006 | 44 |  |  | juin | 07_juin | lundi
32006 | 2006-07-04 | 2006 | 3 | 7 | 31 | 2006 | 44 |  |  | juin | 07_juin | mardi
32006 | 2006-07-05 | 2006 | 3 | 7 | 31 | 2006 | 44 |  |  | juin | 07_juin | mercredi
32006 | 2006-07-06 | 2006 | 3 | 7 | 31 | 2006 | 44 |  |  | juin | 07_juin | jeudi
32006 | 2006-07-07 | 2006 | 3 | 7 | 31 | 2006 | 44 |  | date relevé | juin | 07_juin | vendredi
32006 | 2006-07-08 | 2006 | 3 | 8 | 32 | 2006 | 45 |  |  | juillet | 08_juillet | samedi
32006 | 2006-07-09 | 2006 | 3 | 8 | 32 | 2006 | 45 |  |  | juillet | 08_juillet | dimanche
32006 | 2006-07-10 | 2006 | 3 | 8 | 32 | 2006 | 45 |  |  | juillet | 08_juillet | lundi
32006 | 2006-07-11 | 2006 | 3 | 8 | 32 | 2006 | 45 |  |  | juillet | 08_juillet | mardi
32006 | 2006-07-12 | 2006 | 3 | 8 | 32 | 2006 | 45 |  |  | juillet | 08_juillet | mercredi
32006 | 2006-07-13 | 2006 | 3 | 8 | 32 | 2006 | 45 |  |  | juillet | 08_juillet | jeudi
32006 | 2006-07-14 | 2006 | 3 | 8 | 32 | 2006 | 45 |  |  | juillet | 08_juillet | vendredi
32006 | 2006-07-15 | 2006 | 3 | 8 | 33 | 2006 | 46 |  |  | juillet | 08_juillet | samedi
32006 | 2006-07-16 | 2006 | 3 | 8 | 33 | 2006 | 46 |  |  | juillet | 08_juillet | dimanche
32006 | 2006-07-17 | 2006 | 3 | 8 | 33 | 2006 | 46 |  |  | juillet | 08_juillet | lundi
32006 | 2006-07-18 | 2006 | 3 | 8 | 33 | 2006 | 46 |  |  | juillet | 08_juillet | mardi
32006 | 2006-07-19 | 2006 | 3 | 8 | 33 | 2006 | 46 |  |  | juillet | 08_juillet | mercredi
32006 | 2006-07-20 | 2006 | 3 | 8 | 33 | 2006 | 46 |  |  | juillet | 08_juillet | jeudi
32006 | 2006-07-21 | 2006 | 3 | 8 | 33 | 2006 | 46 |  |  | juillet | 08_juillet | vendredi
32006 | 2006-07-22 | 2006 | 3 | 8 | 34 | 2006 | 47 |  |  | juillet | 08_juillet | samedi
32006 | 2006-07-23 | 2006 | 3 | 8 | 34 | 2006 | 47 |  |  | juillet | 08_juillet | dimanche
32006 | 2006-07-24 | 2006 | 3 | 8 | 34 | 2006 | 47 |  |  | juillet | 08_juillet | lundi
32006 | 2006-07-25 | 2006 | 3 | 8 | 34 | 2006 | 47 |  |  | juillet | 08_juillet | mardi
32006 | 2006-07-26 | 2006 | 3 | 8 | 34 | 2006 | 47 |  |  | juillet | 08_juillet | mercredi
32006 | 2006-07-27 | 2006 | 3 | 8 | 34 | 2006 | 47 |  |  | juillet | 08_juillet | jeudi
32006 | 2006-07-28 | 2006 | 3 | 8 | 34 | 2006 | 47 |  |  | juillet | 08_juillet | vendredi
32006 | 2006-07-29 | 2006 | 3 | 8 | 35 | 2006 | 48 |  |  | juillet | 08_juillet | samedi
32006 | 2006-07-30 | 2006 | 3 | 8 | 35 | 2006 | 48 |  |  | juillet | 08_juillet | dimanche
32006 | 2006-07-31 | 2006 | 3 | 8 | 35 | 2006 | 48 |  |  | juillet | 08_juillet | lundi
32006 | 2006-08-01 | 2006 | 3 | 8 | 35 | 2006 | 48 |  |  | juillet | 08_juillet | mardi
32006 | 2006-08-02 | 2006 | 3 | 8 | 35 | 2006 | 48 |  |  | juillet | 08_juillet | mercredi
32006 | 2006-08-03 | 2006 | 3 | 8 | 35 | 2006 | 48 |  |  | juillet | 08_juillet | jeudi
32006 | 2006-08-04 | 2006 | 3 | 8 | 35 | 2006 | 48 |  | date relevé | juillet | 08_juillet | vendredi
32006 | 2006-08-05 | 2006 | 3 | 9 | 36 | 2006 | 49 |  |  | août | 09_août | samedi
32006 | 2006-08-06 | 2006 | 3 | 9 | 36 | 2006 | 49 |  |  | août | 09_août | dimanche
32006 | 2006-08-07 | 2006 | 3 | 9 | 36 | 2006 | 49 |  |  | août | 09_août | lundi
32006 | 2006-08-08 | 2006 | 3 | 9 | 36 | 2006 | 49 |  |  | août | 09_août | mardi
32006 | 2006-08-09 | 2006 | 3 | 9 | 36 | 2006 | 49 |  |  | août | 09_août | mercredi
32006 | 2006-08-10 | 2006 | 3 | 9 | 36 | 2006 | 49 |  |  | août | 09_août | jeudi
32006 | 2006-08-11 | 2006 | 3 | 9 | 36 | 2006 | 49 |  |  | août | 09_août | vendredi
32006 | 2006-08-12 | 2006 | 3 | 9 | 37 | 2006 | 50 |  |  | août | 09_août | samedi
32006 | 2006-08-13 | 2006 | 3 | 9 | 37 | 2006 | 50 |  |  | août | 09_août | dimanche
32006 | 2006-08-14 | 2006 | 3 | 9 | 37 | 2006 | 50 |  |  | août | 09_août | lundi
32006 | 2006-08-15 | 2006 | 3 | 9 | 37 | 2006 | 50 |  |  | août | 09_août | mardi
32006 | 2006-08-16 | 2006 | 3 | 9 | 37 | 2006 | 50 |  |  | août | 09_août | mercredi
32006 | 2006-08-17 | 2006 | 3 | 9 | 37 | 2006 | 50 |  |  | août | 09_août | jeudi
32006 | 2006-08-18 | 2006 | 3 | 9 | 37 | 2006 | 50 |  |  | août | 09_août | vendredi
32006 | 2006-08-19 | 2006 | 3 | 9 | 38 | 2006 | 51 |  |  | août | 09_août | samedi
32006 | 2006-08-20 | 2006 | 3 | 9 | 38 | 2006 | 51 |  |  | août | 09_août | dimanche
32006 | 2006-08-21 | 2006 | 3 | 9 | 38 | 2006 | 51 |  |  | août | 09_août | lundi
32006 | 2006-08-22 | 2006 | 3 | 9 | 38 | 2006 | 51 |  |  | août | 09_août | mardi
32006 | 2006-08-23 | 2006 | 3 | 9 | 38 | 2006 | 51 |  |  | août | 09_août | mercredi
32006 | 2006-08-24 | 2006 | 3 | 9 | 38 | 2006 | 51 |  |  | août | 09_août | jeudi
32006 | 2006-08-25 | 2006 | 3 | 9 | 38 | 2006 | 51 |  |  | août | 09_août | vendredi
32006 | 2006-08-26 | 2006 | 3 | 9 | 39 | 2006 | 52 |  |  | août | 09_août | samedi
32006 | 2006-08-27 | 2006 | 3 | 9 | 39 | 2006 | 52 |  |  | août | 09_août | dimanche
32006 | 2006-08-28 | 2006 | 3 | 9 | 39 | 2006 | 52 |  |  | août | 09_août | lundi
32006 | 2006-08-29 | 2006 | 3 | 9 | 39 | 2006 | 52 |  |  | août | 09_août | mardi
32006 | 2006-08-30 | 2006 | 3 | 9 | 39 | 2006 | 52 |  |  | août | 09_août | mercredi
32006 | 2006-08-31 | 2006 | 3 | 9 | 39 | 2006 | 52 |  |  | août | 09_août | jeudi
32006 | 2006-09-01 | 2006 | 3 | 9 | 39 | 2006 | 52 |  |  | août | 09_août | vendredi
32006 | 2006-09-02 | 2006 | 3 | 9 | 40 | 2006 | 53 |  |  | août | 09_août | samedi
32006 | 2006-09-03 | 2006 | 3 | 9 | 40 | 2006 | 53 |  |  | août | 09_août | dimanche
32006 | 2006-09-04 | 2006 | 3 | 9 | 40 | 2006 | 53 |  |  | août | 09_août | lundi
32006 | 2006-09-05 | 2006 | 3 | 9 | 40 | 2006 | 53 |  |  | août | 09_août | mardi
32006 | 2006-09-06 | 2006 | 3 | 9 | 40 | 2006 | 53 |  |  | août | 09_août | mercredi
32006 | 2006-09-07 | 2006 | 3 | 9 | 40 | 2006 | 53 |  |  | août | 09_août | jeudi
32006date facturation | 2006-09-08 | 2006 | 3 | 9 | 40 | 2006 | 53 | date facturation | date relevé | août | 09_août | vendredi
42006 | 2006-09-09 | 2006 | 4 | 10 | 41 | 2007 | 1 |  |  | septembre | 10_septembre | samedi
42006 | 2006-09-10 | 2006 | 4 | 10 | 41 | 2007 | 1 |  |  | septembre | 10_septembre | dimanche
42006 | 2006-09-11 | 2006 | 4 | 10 | 41 | 2007 | 1 |  |  | septembre | 10_septembre | lundi
42006 | 2006-09-12 | 2006 | 4 | 10 | 41 | 2007 | 1 |  |  | septembre | 10_septembre | mardi
42006 | 2006-09-13 | 2006 | 4 | 10 | 41 | 2007 | 1 |  |  | septembre | 10_septembre | mercredi
42006 | 2006-09-14 | 2006 | 4 | 10 | 41 | 2007 | 1 |  |  | septembre | 10_septembre | jeudi
42006 | 2006-09-15 | 2006 | 4 | 10 | 41 | 2007 | 1 |  |  | septembre | 10_septembre | vendredi
42006 | 2006-09-16 | 2006 | 4 | 10 | 42 | 2007 | 2 |  |  | septembre | 10_septembre | samedi
42006 | 2006-09-17 | 2006 | 4 | 10 | 42 | 2007 | 2 |  |  | septembre | 10_septembre | dimanche
42006 | 2006-09-18 | 2006 | 4 | 10 | 42 | 2007 | 2 |  |  | septembre | 10_septembre | lundi
42006 | 2006-09-19 | 2006 | 4 | 10 | 42 | 2007 | 2 |  |  | septembre | 10_septembre | mardi
42006 | 2006-09-20 | 2006 | 4 | 10 | 42 | 2007 | 2 |  |  | septembre | 10_septembre | mercredi
42006 | 2006-09-21 | 2006 | 4 | 10 | 42 | 2007 | 2 |  |  | septembre | 10_septembre | jeudi
42006 | 2006-09-22 | 2006 | 4 | 10 | 42 | 2007 | 2 |  |  | septembre | 10_septembre | vendredi
42006 | 2006-09-23 | 2006 | 4 | 10 | 43 | 2007 | 3 |  |  | septembre | 10_septembre | samedi
42006 | 2006-09-24 | 2006 | 4 | 10 | 43 | 2007 | 3 |  |  | septembre | 10_septembre | dimanche
42006 | 2006-09-25 | 2006 | 4 | 10 | 43 | 2007 | 3 |  |  | septembre | 10_septembre | lundi
42006 | 2006-09-26 | 2006 | 4 | 10 | 43 | 2007 | 3 |  |  | septembre | 10_septembre | mardi
42006 | 2006-09-27 | 2006 | 4 | 10 | 43 | 2007 | 3 |  |  | septembre | 10_septembre | mercredi
42006 | 2006-09-28 | 2006 | 4 | 10 | 43 | 2007 | 3 |  |  | septembre | 10_septembre | jeudi
42006 | 2006-09-29 | 2006 | 4 | 10 | 43 | 2007 | 3 |  | date relevé | septembre | 10_septembre | vendredi
42006 | 2006-09-30 | 2006 | 4 | 11 | 44 | 2007 | 4 |  |  | octobre | 11_octobre | samedi
42006 | 2006-10-01 | 2006 | 4 | 11 | 44 | 2007 | 4 |  |  | octobre | 11_octobre | dimanche
42006 | 2006-10-02 | 2006 | 4 | 11 | 44 | 2007 | 4 |  |  | octobre | 11_octobre | lundi
42006 | 2006-10-03 | 2006 | 4 | 11 | 44 | 2007 | 4 |  |  | octobre | 11_octobre | mardi
42006 | 2006-10-04 | 2006 | 4 | 11 | 44 | 2007 | 4 |  |  | octobre | 11_octobre | mercredi
42006 | 2006-10-05 | 2006 | 4 | 11 | 44 | 2007 | 4 |  |  | octobre | 11_octobre | jeudi
42006 | 2006-10-06 | 2006 | 4 | 11 | 44 | 2007 | 4 |  |  | octobre | 11_octobre | vendredi
42006 | 2006-10-07 | 2006 | 4 | 11 | 45 | 2007 | 5 |  |  | octobre | 11_octobre | samedi
42006 | 2006-10-08 | 2006 | 4 | 11 | 45 | 2007 | 5 |  |  | octobre | 11_octobre | dimanche
42006 | 2006-10-09 | 2006 | 4 | 11 | 45 | 2007 | 5 |  |  | octobre | 11_octobre | lundi
42006 | 2006-10-10 | 2006 | 4 | 11 | 45 | 2007 | 5 |  |  | octobre | 11_octobre | mardi
42006 | 2006-10-11 | 2006 | 4 | 11 | 45 | 2007 | 5 |  |  | octobre | 11_octobre | mercredi
42006 | 2006-10-12 | 2006 | 4 | 11 | 45 | 2007 | 5 |  |  | octobre | 11_octobre | jeudi
42006 | 2006-10-13 | 2006 | 4 | 11 | 45 | 2007 | 5 |  |  | octobre | 11_octobre | vendredi
42006 | 2006-10-14 | 2006 | 4 | 11 | 46 | 2007 | 6 |  |  | octobre | 11_octobre | samedi
42006 | 2006-10-15 | 2006 | 4 | 11 | 46 | 2007 | 6 |  |  | octobre | 11_octobre | dimanche
42006 | 2006-10-16 | 2006 | 4 | 11 | 46 | 2007 | 6 |  |  | octobre | 11_octobre | lundi
42006 | 2006-10-17 | 2006 | 4 | 11 | 46 | 2007 | 6 |  |  | octobre | 11_octobre | mardi
42006 | 2006-10-18 | 2006 | 4 | 11 | 46 | 2007 | 6 |  |  | octobre | 11_octobre | mercredi
42006 | 2006-10-19 | 2006 | 4 | 11 | 46 | 2007 | 6 |  |  | octobre | 11_octobre | jeudi
42006 | 2006-10-20 | 2006 | 4 | 11 | 46 | 2007 | 6 |  |  | octobre | 11_octobre | vendredi
42006 | 2006-10-21 | 2006 | 4 | 11 | 47 | 2007 | 7 |  |  | octobre | 11_octobre | samedi
42006 | 2006-10-22 | 2006 | 4 | 11 | 47 | 2007 | 7 |  |  | octobre | 11_octobre | dimanche
42006 | 2006-10-23 | 2006 | 4 | 11 | 47 | 2007 | 7 |  |  | octobre | 11_octobre | lundi
42006 | 2006-10-24 | 2006 | 4 | 11 | 47 | 2007 | 7 |  |  | octobre | 11_octobre | mardi
42006 | 2006-10-25 | 2006 | 4 | 11 | 47 | 2007 | 7 |  |  | octobre | 11_octobre | mercredi
42006 | 2006-10-26 | 2006 | 4 | 11 | 47 | 2007 | 7 |  |  | octobre | 11_octobre | jeudi
42006 | 2006-10-27 | 2006 | 4 | 11 | 47 | 2007 | 7 |  |  | octobre | 11_octobre | vendredi
42006 | 2006-10-28 | 2006 | 4 | 11 | 48 | 2007 | 8 |  |  | octobre | 11_octobre | samedi
42006 | 2006-10-29 | 2006 | 4 | 11 | 48 | 2007 | 8 |  |  | octobre | 11_octobre | dimanche
42006 | 2006-10-30 | 2006 | 4 | 11 | 48 | 2007 | 8 |  |  | octobre | 11_octobre | lundi
42006 | 2006-10-31 | 2006 | 4 | 11 | 48 | 2007 | 8 |  |  | octobre | 11_octobre | mardi
42006 | 2006-11-01 | 2006 | 4 | 11 | 48 | 2007 | 8 |  |  | octobre | 11_octobre | mercredi
42006 | 2006-11-02 | 2006 | 4 | 11 | 48 | 2007 | 8 |  |  | octobre | 11_octobre | jeudi
42006 | 2006-11-03 | 2006 | 4 | 11 | 48 | 2007 | 8 |  | date relevé | octobre | 11_octobre | vendredi
42006 | 2006-11-04 | 2006 | 4 | 12 | 49 | 2007 | 9 |  |  | novembre | 12_novembre | samedi
42006 | 2006-11-05 | 2006 | 4 | 12 | 49 | 2007 | 9 |  |  | novembre | 12_novembre | dimanche
42006 | 2006-11-06 | 2006 | 4 | 12 | 49 | 2007 | 9 |  |  | novembre | 12_novembre | lundi
42006 | 2006-11-07 | 2006 | 4 | 12 | 49 | 2007 | 9 |  |  | novembre | 12_novembre | mardi
42006 | 2006-11-08 | 2006 | 4 | 12 | 49 | 2007 | 9 |  |  | novembre | 12_novembre | mercredi
42006 | 2006-11-09 | 2006 | 4 | 12 | 49 | 2007 | 9 |  |  | novembre | 12_novembre | jeudi
42006 | 2006-11-10 | 2006 | 4 | 12 | 49 | 2007 | 9 |  |  | novembre | 12_novembre | vendredi
42006 | 2006-11-11 | 2006 | 4 | 12 | 50 | 2007 | 10 |  |  | novembre | 12_novembre | samedi
42006 | 2006-11-12 | 2006 | 4 | 12 | 50 | 2007 | 10 |  |  | novembre | 12_novembre | dimanche
42006 | 2006-11-13 | 2006 | 4 | 12 | 50 | 2007 | 10 |  |  | novembre | 12_novembre | lundi
42006 | 2006-11-14 | 2006 | 4 | 12 | 50 | 2007 | 10 |  |  | novembre | 12_novembre | mardi
42006 | 2006-11-15 | 2006 | 4 | 12 | 50 | 2007 | 10 |  |  | novembre | 12_novembre | mercredi
42006 | 2006-11-16 | 2006 | 4 | 12 | 50 | 2007 | 10 |  |  | novembre | 12_novembre | jeudi
42006 | 2006-11-17 | 2006 | 4 | 12 | 50 | 2007 | 10 |  |  | novembre | 12_novembre | vendredi
42006 | 2006-11-18 | 2006 | 4 | 12 | 51 | 2007 | 11 |  |  | novembre | 12_novembre | samedi
42006 | 2006-11-19 | 2006 | 4 | 12 | 51 | 2007 | 11 |  |  | novembre | 12_novembre | dimanche
42006 | 2006-11-20 | 2006 | 4 | 12 | 51 | 2007 | 11 |  |  | novembre | 12_novembre | lundi
42006 | 2006-11-21 | 2006 | 4 | 12 | 51 | 2007 | 11 |  |  | novembre | 12_novembre | mardi
42006 | 2006-11-22 | 2006 | 4 | 12 | 51 | 2007 | 11 |  |  | novembre | 12_novembre | mercredi
42006 | 2006-11-23 | 2006 | 4 | 12 | 51 | 2007 | 11 |  |  | novembre | 12_novembre | jeudi
42006date facturation | 2006-11-24 | 2006 | 4 | 12 | 51 | 2007 | 11 | date facturation | date relevé | novembre | 12_novembre | vendredi
12007 | 2006-11-25 | 2007 | 1 | 1 | 1 | 2007 | 12 |  |  | décembre | 01_décembre | samedi
12007 | 2006-11-26 | 2007 | 1 | 1 | 1 | 2007 | 12 |  |  | décembre | 01_décembre | dimanche
12007 | 2006-11-27 | 2007 | 1 | 1 | 1 | 2007 | 12 |  |  | décembre | 01_décembre | lundi
12007 | 2006-11-28 | 2007 | 1 | 1 | 1 | 2007 | 12 |  |  | décembre | 01_décembre | mardi
12007 | 2006-11-29 | 2007 | 1 | 1 | 1 | 2007 | 12 |  |  | décembre | 01_décembre | mercredi
12007 | 2006-11-30 | 2007 | 1 | 1 | 1 | 2007 | 12 |  |  | décembre | 01_décembre | jeudi
12007 | 2006-12-01 | 2007 | 1 | 1 | 1 | 2007 | 12 |  |  | décembre | 01_décembre | vendredi
12007 | 2006-12-02 | 2007 | 1 | 1 | 2 | 2007 | 13 |  |  | décembre | 01_décembre | samedi
12007 | 2006-12-03 | 2007 | 1 | 1 | 2 | 2007 | 13 |  |  | décembre | 01_décembre | dimanche
12007 | 2006-12-04 | 2007 | 1 | 1 | 2 | 2007 | 13 |  |  | décembre | 01_décembre | lundi
12007 | 2006-12-05 | 2007 | 1 | 1 | 2 | 2007 | 13 |  |  | décembre | 01_décembre | mardi
12007 | 2006-12-06 | 2007 | 1 | 1 | 2 | 2007 | 13 |  |  | décembre | 01_décembre | mercredi
12007 | 2006-12-07 | 2007 | 1 | 1 | 2 | 2007 | 13 |  |  | décembre | 01_décembre | jeudi
12007 | 2006-12-08 | 2007 | 1 | 1 | 2 | 2007 | 13 |  |  | décembre | 01_décembre | vendredi
12007 | 2006-12-09 | 2007 | 1 | 1 | 3 | 2007 | 14 |  |  | décembre | 01_décembre | samedi
12007 | 2006-12-10 | 2007 | 1 | 1 | 3 | 2007 | 14 |  |  | décembre | 01_décembre | dimanche
12007 | 2006-12-11 | 2007 | 1 | 1 | 3 | 2007 | 14 |  |  | décembre | 01_décembre | lundi
12007 | 2006-12-12 | 2007 | 1 | 1 | 3 | 2007 | 14 |  |  | décembre | 01_décembre | mardi
12007 | 2006-12-13 | 2007 | 1 | 1 | 3 | 2007 | 14 |  |  | décembre | 01_décembre | mercredi
12007 | 2006-12-14 | 2007 | 1 | 1 | 3 | 2007 | 14 |  |  | décembre | 01_décembre | jeudi
12007 | 2006-12-15 | 2007 | 1 | 1 | 3 | 2007 | 14 |  |  | décembre | 01_décembre | vendredi
12007 | 2006-12-16 | 2007 | 1 | 1 | 4 | 2007 | 15 |  |  | décembre | 01_décembre | samedi
12007 | 2006-12-17 | 2007 | 1 | 1 | 4 | 2007 | 15 |  |  | décembre | 01_décembre | dimanche
12007 | 2006-12-18 | 2007 | 1 | 1 | 4 | 2007 | 15 |  |  | décembre | 01_décembre | lundi
12007 | 2006-12-19 | 2007 | 1 | 1 | 4 | 2007 | 15 |  |  | décembre | 01_décembre | mardi
12007 | 2006-12-20 | 2007 | 1 | 1 | 4 | 2007 | 15 |  |  | décembre | 01_décembre | mercredi
12007 | 2006-12-21 | 2007 | 1 | 1 | 4 | 2007 | 15 |  |  | décembre | 01_décembre | jeudi
12007 | 2006-12-22 | 2007 | 1 | 1 | 4 | 2007 | 15 |  | date relevé | décembre | 01_décembre | vendredi
12007 | 2006-12-23 | 2007 | 1 | 2 | 5 | 2007 | 16 |  |  | janvier | 02_janvier | samedi
12007 | 2006-12-24 | 2007 | 1 | 2 | 5 | 2007 | 16 |  |  | janvier | 02_janvier | dimanche
12007 | 2006-12-25 | 2007 | 1 | 2 | 5 | 2007 | 16 |  |  | janvier | 02_janvier | lundi
12007 | 2006-12-26 | 2007 | 1 | 2 | 5 | 2007 | 16 |  |  | janvier | 02_janvier | mardi
12007 | 2006-12-27 | 2007 | 1 | 2 | 5 | 2007 | 16 |  |  | janvier | 02_janvier | mercredi
12007 | 2006-12-28 | 2007 | 1 | 2 | 5 | 2007 | 16 |  |  | janvier | 02_janvier | jeudi
12007 | 2006-12-29 | 2007 | 1 | 2 | 5 | 2007 | 16 |  |  | janvier | 02_janvier | vendredi
12007 | 2006-12-30 | 2007 | 1 | 2 | 6 | 2007 | 17 |  |  | janvier | 02_janvier | samedi
12007 | 2006-12-31 | 2007 | 1 | 2 | 6 | 2007 | 17 |  |  | janvier | 02_janvier | dimanche
12007 | 2007-01-01 | 2007 | 1 | 2 | 6 | 2007 | 17 |  |  | janvier | 02_janvier | lundi
12007 | 2007-01-02 | 2007 | 1 | 2 | 6 | 2007 | 17 |  |  | janvier | 02_janvier | mardi
12007 | 2007-01-03 | 2007 | 1 | 2 | 6 | 2007 | 17 |  |  | janvier | 02_janvier | mercredi
12007 | 2007-01-04 | 2007 | 1 | 2 | 6 | 2007 | 17 |  |  | janvier | 02_janvier | jeudi
12007 | 2007-01-05 | 2007 | 1 | 2 | 6 | 2007 | 17 |  |  | janvier | 02_janvier | vendredi
12007 | 2007-01-06 | 2007 | 1 | 2 | 7 | 2007 | 18 |  |  | janvier | 02_janvier | samedi
12007 | 2007-01-07 | 2007 | 1 | 2 | 7 | 2007 | 18 |  |  | janvier | 02_janvier | dimanche
12007 | 2007-01-08 | 2007 | 1 | 2 | 7 | 2007 | 18 |  |  | janvier | 02_janvier | lundi
12007 | 2007-01-09 | 2007 | 1 | 2 | 7 | 2007 | 18 |  |  | janvier | 02_janvier | mardi
12007 | 2007-01-10 | 2007 | 1 | 2 | 7 | 2007 | 18 |  |  | janvier | 02_janvier | mercredi
12007 | 2007-01-11 | 2007 | 1 | 2 | 7 | 2007 | 18 |  |  | janvier | 02_janvier | jeudi
12007 | 2007-01-12 | 2007 | 1 | 2 | 7 | 2007 | 18 |  |  | janvier | 02_janvier | vendredi
12007 | 2007-01-13 | 2007 | 1 | 2 | 8 | 2007 | 19 |  |  | janvier | 02_janvier | samedi
12007 | 2007-01-14 | 2007 | 1 | 2 | 8 | 2007 | 19 |  |  | janvier | 02_janvier | dimanche
12007 | 2007-01-15 | 2007 | 1 | 2 | 8 | 2007 | 19 |  |  | janvier | 02_janvier | lundi
12007 | 2007-01-16 | 2007 | 1 | 2 | 8 | 2007 | 19 |  |  | janvier | 02_janvier | mardi
12007 | 2007-01-17 | 2007 | 1 | 2 | 8 | 2007 | 19 |  |  | janvier | 02_janvier | mercredi
12007 | 2007-01-18 | 2007 | 1 | 2 | 8 | 2007 | 19 |  |  | janvier | 02_janvier | jeudi
12007 | 2007-01-19 | 2007 | 1 | 2 | 8 | 2007 | 19 |  |  | janvier | 02_janvier | vendredi
12007 | 2007-01-20 | 2007 | 1 | 2 | 9 | 2007 | 20 |  |  | janvier | 02_janvier | samedi
12007 | 2007-01-21 | 2007 | 1 | 2 | 9 | 2007 | 20 |  |  | janvier | 02_janvier | dimanche
12007 | 2007-01-22 | 2007 | 1 | 2 | 9 | 2007 | 20 |  |  | janvier | 02_janvier | lundi
12007 | 2007-01-23 | 2007 | 1 | 2 | 9 | 2007 | 20 |  |  | janvier | 02_janvier | mardi
12007 | 2007-01-24 | 2007 | 1 | 2 | 9 | 2007 | 20 |  |  | janvier | 02_janvier | mercredi
12007 | 2007-01-25 | 2007 | 1 | 2 | 9 | 2007 | 20 |  |  | janvier | 02_janvier | jeudi
12007 | 2007-01-26 | 2007 | 1 | 2 | 9 | 2007 | 20 |  |  | janvier | 02_janvier | vendredi
12007 | 2007-01-27 | 2007 | 1 | 2 | 10 | 2007 | 21 |  |  | janvier | 02_janvier | samedi
12007 | 2007-01-28 | 2007 | 1 | 2 | 10 | 2007 | 21 |  |  | janvier | 02_janvier | dimanche
12007 | 2007-01-29 | 2007 | 1 | 2 | 10 | 2007 | 21 |  |  | janvier | 02_janvier | lundi
12007 | 2007-01-30 | 2007 | 1 | 2 | 10 | 2007 | 21 |  |  | janvier | 02_janvier | mardi
12007 | 2007-01-31 | 2007 | 1 | 2 | 10 | 2007 | 21 |  |  | janvier | 02_janvier | mercredi
12007 | 2007-02-01 | 2007 | 1 | 2 | 10 | 2007 | 21 |  |  | janvier | 02_janvier | jeudi
12007 | 2007-02-02 | 2007 | 1 | 2 | 10 | 2007 | 21 |  | date relevé | janvier | 02_janvier | vendredi
12007 | 2007-02-03 | 2007 | 1 | 3 | 11 | 2007 | 22 |  |  | février | 03_février | samedi
12007 | 2007-02-04 | 2007 | 1 | 3 | 11 | 2007 | 22 |  |  | février | 03_février | dimanche
12007 | 2007-02-05 | 2007 | 1 | 3 | 11 | 2007 | 22 |  |  | février | 03_février | lundi
12007 | 2007-02-06 | 2007 | 1 | 3 | 11 | 2007 | 22 |  |  | février | 03_février | mardi
12007 | 2007-02-07 | 2007 | 1 | 3 | 11 | 2007 | 22 |  |  | février | 03_février | mercredi
12007 | 2007-02-08 | 2007 | 1 | 3 | 11 | 2007 | 22 |  |  | février | 03_février | jeudi
12007 | 2007-02-09 | 2007 | 1 | 3 | 11 | 2007 | 22 |  |  | février | 03_février | vendredi
12007 | 2007-02-10 | 2007 | 1 | 3 | 12 | 2007 | 23 |  |  | février | 03_février | samedi
12007 | 2007-02-11 | 2007 | 1 | 3 | 12 | 2007 | 23 |  |  | février | 03_février | dimanche
12007 | 2007-02-12 | 2007 | 1 | 3 | 12 | 2007 | 23 |  |  | février | 03_février | lundi
12007 | 2007-02-13 | 2007 | 1 | 3 | 12 | 2007 | 23 |  |  | février | 03_février | mardi
12007 | 2007-02-14 | 2007 | 1 | 3 | 12 | 2007 | 23 |  |  | février | 03_février | mercredi
12007 | 2007-02-15 | 2007 | 1 | 3 | 12 | 2007 | 23 |  |  | février | 03_février | jeudi
12007 | 2007-02-16 | 2007 | 1 | 3 | 12 | 2007 | 23 |  |  | février | 03_février | vendredi
12007 | 2007-02-17 | 2007 | 1 | 3 | 13 | 2007 | 24 |  |  | février | 03_février | samedi
12007 | 2007-02-18 | 2007 | 1 | 3 | 13 | 2007 | 24 |  |  | février | 03_février | dimanche
12007 | 2007-02-19 | 2007 | 1 | 3 | 13 | 2007 | 24 |  |  | février | 03_février | lundi
12007 | 2007-02-20 | 2007 | 1 | 3 | 13 | 2007 | 24 |  |  | février | 03_février | mardi
12007 | 2007-02-21 | 2007 | 1 | 3 | 13 | 2007 | 24 |  |  | février | 03_février | mercredi
12007 | 2007-02-22 | 2007 | 1 | 3 | 13 | 2007 | 24 |  |  | février | 03_février | jeudi
12007 | 2007-02-23 | 2007 | 1 | 3 | 13 | 2007 | 24 |  |  | février | 03_février | vendredi
12007 | 2007-02-24 | 2007 | 1 | 3 | 14 | 2007 | 25 |  |  | février | 03_février | samedi
12007 | 2007-02-25 | 2007 | 1 | 3 | 14 | 2007 | 25 |  |  | février | 03_février | dimanche
12007 | 2007-02-26 | 2007 | 1 | 3 | 14 | 2007 | 25 |  |  | février | 03_février | lundi
12007 | 2007-02-27 | 2007 | 1 | 3 | 14 | 2007 | 25 |  |  | février | 03_février | mardi
12007 | 2007-02-28 | 2007 | 1 | 3 | 14 | 2007 | 25 |  |  | février | 03_février | mercredi
12007 | 2007-03-01 | 2007 | 1 | 3 | 14 | 2007 | 25 |  |  | février | 03_février | jeudi
12007date facturation | 2007-03-02 | 2007 | 1 | 3 | 14 | 2007 | 25 | date facturation | date relevé | février | 03_février | vendredi
22007 | 2007-03-03 | 2007 | 2 | 4 | 15 | 2007 | 26 |  |  | mars | 04_mars | samedi
22007 | 2007-03-04 | 2007 | 2 | 4 | 15 | 2007 | 26 |  |  | mars | 04_mars | dimanche
22007 | 2007-03-05 | 2007 | 2 | 4 | 15 | 2007 | 26 |  |  | mars | 04_mars | lundi
22007 | 2007-03-06 | 2007 | 2 | 4 | 15 | 2007 | 26 |  |  | mars | 04_mars | mardi
22007 | 2007-03-07 | 2007 | 2 | 4 | 15 | 2007 | 26 |  |  | mars | 04_mars | mercredi
22007 | 2007-03-08 | 2007 | 2 | 4 | 15 | 2007 | 26 |  |  | mars | 04_mars | jeudi
22007 | 2007-03-09 | 2007 | 2 | 4 | 15 | 2007 | 26 |  |  | mars | 04_mars | vendredi
22007 | 2007-03-10 | 2007 | 2 | 4 | 16 | 2007 | 27 |  |  | mars | 04_mars | samedi
22007 | 2007-03-11 | 2007 | 2 | 4 | 16 | 2007 | 27 |  |  | mars | 04_mars | dimanche
22007 | 2007-03-12 | 2007 | 2 | 4 | 16 | 2007 | 27 |  |  | mars | 04_mars | lundi
22007 | 2007-03-13 | 2007 | 2 | 4 | 16 | 2007 | 27 |  |  | mars | 04_mars | mardi
22007 | 2007-03-14 | 2007 | 2 | 4 | 16 | 2007 | 27 |  |  | mars | 04_mars | mercredi
22007 | 2007-03-15 | 2007 | 2 | 4 | 16 | 2007 | 27 |  |  | mars | 04_mars | jeudi
22007 | 2007-03-16 | 2007 | 2 | 4 | 16 | 2007 | 27 |  |  | mars | 04_mars | vendredi
22007 | 2007-03-17 | 2007 | 2 | 4 | 17 | 2007 | 28 |  |  | mars | 04_mars | samedi
22007 | 2007-03-18 | 2007 | 2 | 4 | 17 | 2007 | 28 |  |  | mars | 04_mars | dimanche
22007 | 2007-03-19 | 2007 | 2 | 4 | 17 | 2007 | 28 |  |  | mars | 04_mars | lundi
22007 | 2007-03-20 | 2007 | 2 | 4 | 17 | 2007 | 28 |  |  | mars | 04_mars | mardi
22007 | 2007-03-21 | 2007 | 2 | 4 | 17 | 2007 | 28 |  |  | mars | 04_mars | mercredi
22007 | 2007-03-22 | 2007 | 2 | 4 | 17 | 2007 | 28 |  |  | mars | 04_mars | jeudi
22007 | 2007-03-23 | 2007 | 2 | 4 | 17 | 2007 | 28 |  |  | mars | 04_mars | vendredi
22007 | 2007-03-24 | 2007 | 2 | 4 | 18 | 2007 | 29 |  |  | mars | 04_mars | samedi
22007 | 2007-03-25 | 2007 | 2 | 4 | 18 | 2007 | 29 |  |  | mars | 04_mars | dimanche
22007 | 2007-03-26 | 2007 | 2 | 4 | 18 | 2007 | 29 |  |  | mars | 04_mars | lundi
22007 | 2007-03-27 | 2007 | 2 | 4 | 18 | 2007 | 29 |  |  | mars | 04_mars | mardi
22007 | 2007-03-28 | 2007 | 2 | 4 | 18 | 2007 | 29 |  |  | mars | 04_mars | mercredi
22007 | 2007-03-29 | 2007 | 2 | 4 | 18 | 2007 | 29 |  |  | mars | 04_mars | jeudi
22007 | 2007-03-30 | 2007 | 2 | 4 | 18 | 2007 | 29 |  | date relevé | mars | 04_mars | vendredi
22007 | 2007-03-31 | 2007 | 2 | 5 | 19 | 2007 | 30 |  |  | avril | 05_avril | samedi
22007 | 2007-04-01 | 2007 | 2 | 5 | 19 | 2007 | 30 |  |  | avril | 05_avril | dimanche
22007 | 2007-04-02 | 2007 | 2 | 5 | 19 | 2007 | 30 |  |  | avril | 05_avril | lundi
22007 | 2007-04-03 | 2007 | 2 | 5 | 19 | 2007 | 30 |  |  | avril | 05_avril | mardi
22007 | 2007-04-04 | 2007 | 2 | 5 | 19 | 2007 | 30 |  |  | avril | 05_avril | mercredi
22007 | 2007-04-05 | 2007 | 2 | 5 | 19 | 2007 | 30 |  |  | avril | 05_avril | jeudi
22007 | 2007-04-06 | 2007 | 2 | 5 | 19 | 2007 | 30 |  |  | avril | 05_avril | vendredi
22007 | 2007-04-07 | 2007 | 2 | 5 | 20 | 2007 | 31 |  |  | avril | 05_avril | samedi
22007 | 2007-04-08 | 2007 | 2 | 5 | 20 | 2007 | 31 |  |  | avril | 05_avril | dimanche
22007 | 2007-04-09 | 2007 | 2 | 5 | 20 | 2007 | 31 |  |  | avril | 05_avril | lundi
22007 | 2007-04-10 | 2007 | 2 | 5 | 20 | 2007 | 31 |  |  | avril | 05_avril | mardi
22007 | 2007-04-11 | 2007 | 2 | 5 | 20 | 2007 | 31 |  |  | avril | 05_avril | mercredi
22007 | 2007-04-12 | 2007 | 2 | 5 | 20 | 2007 | 31 |  |  | avril | 05_avril | jeudi
22007 | 2007-04-13 | 2007 | 2 | 5 | 20 | 2007 | 31 |  |  | avril | 05_avril | vendredi
22007 | 2007-04-14 | 2007 | 2 | 5 | 21 | 2007 | 32 |  |  | avril | 05_avril | samedi
22007 | 2007-04-15 | 2007 | 2 | 5 | 21 | 2007 | 32 |  |  | avril | 05_avril | dimanche
22007 | 2007-04-16 | 2007 | 2 | 5 | 21 | 2007 | 32 |  |  | avril | 05_avril | lundi
22007 | 2007-04-17 | 2007 | 2 | 5 | 21 | 2007 | 32 |  |  | avril | 05_avril | mardi
22007 | 2007-04-18 | 2007 | 2 | 5 | 21 | 2007 | 32 |  |  | avril | 05_avril | mercredi
22007 | 2007-04-19 | 2007 | 2 | 5 | 21 | 2007 | 32 |  |  | avril | 05_avril | jeudi
22007 | 2007-04-20 | 2007 | 2 | 5 | 21 | 2007 | 32 |  |  | avril | 05_avril | vendredi
22007 | 2007-04-21 | 2007 | 2 | 5 | 22 | 2007 | 33 |  |  | avril | 05_avril | samedi
22007 | 2007-04-22 | 2007 | 2 | 5 | 22 | 2007 | 33 |  |  | avril | 05_avril | dimanche
22007 | 2007-04-23 | 2007 | 2 | 5 | 22 | 2007 | 33 |  |  | avril | 05_avril | lundi
22007 | 2007-04-24 | 2007 | 2 | 5 | 22 | 2007 | 33 |  |  | avril | 05_avril | mardi
22007 | 2007-04-25 | 2007 | 2 | 5 | 22 | 2007 | 33 |  |  | avril | 05_avril | mercredi
22007 | 2007-04-26 | 2007 | 2 | 5 | 22 | 2007 | 33 |  |  | avril | 05_avril | jeudi
22007 | 2007-04-27 | 2007 | 2 | 5 | 22 | 2007 | 33 |  | date relevé | avril | 05_avril | vendredi
22007 | 2007-04-28 | 2007 | 2 | 6 | 23 | 2007 | 34 |  |  | mai | 06_mai | samedi
22007 | 2007-04-29 | 2007 | 2 | 6 | 23 | 2007 | 34 |  |  | mai | 06_mai | dimanche
22007 | 2007-04-30 | 2007 | 2 | 6 | 23 | 2007 | 34 |  |  | mai | 06_mai | lundi
22007 | 2007-05-01 | 2007 | 2 | 6 | 23 | 2007 | 34 |  |  | mai | 06_mai | mardi
22007 | 2007-05-02 | 2007 | 2 | 6 | 23 | 2007 | 34 |  |  | mai | 06_mai | mercredi
22007 | 2007-05-03 | 2007 | 2 | 6 | 23 | 2007 | 34 |  |  | mai | 06_mai | jeudi
22007 | 2007-05-04 | 2007 | 2 | 6 | 23 | 2007 | 34 |  |  | mai | 06_mai | vendredi
22007 | 2007-05-05 | 2007 | 2 | 6 | 24 | 2007 | 35 |  |  | mai | 06_mai | samedi
22007 | 2007-05-06 | 2007 | 2 | 6 | 24 | 2007 | 35 |  |  | mai | 06_mai | dimanche
22007 | 2007-05-07 | 2007 | 2 | 6 | 24 | 2007 | 35 |  |  | mai | 06_mai | lundi
22007 | 2007-05-08 | 2007 | 2 | 6 | 24 | 2007 | 35 |  |  | mai | 06_mai | mardi
22007 | 2007-05-09 | 2007 | 2 | 6 | 24 | 2007 | 35 |  |  | mai | 06_mai | mercredi
22007 | 2007-05-10 | 2007 | 2 | 6 | 24 | 2007 | 35 |  |  | mai | 06_mai | jeudi
22007 | 2007-05-11 | 2007 | 2 | 6 | 24 | 2007 | 35 |  |  | mai | 06_mai | vendredi
22007 | 2007-05-12 | 2007 | 2 | 6 | 25 | 2007 | 36 |  |  | mai | 06_mai | samedi
22007 | 2007-05-13 | 2007 | 2 | 6 | 25 | 2007 | 36 |  |  | mai | 06_mai | dimanche
22007 | 2007-05-14 | 2007 | 2 | 6 | 25 | 2007 | 36 |  |  | mai | 06_mai | lundi
22007 | 2007-05-15 | 2007 | 2 | 6 | 25 | 2007 | 36 |  |  | mai | 06_mai | mardi
22007 | 2007-05-16 | 2007 | 2 | 6 | 25 | 2007 | 36 |  |  | mai | 06_mai | mercredi
22007 | 2007-05-17 | 2007 | 2 | 6 | 25 | 2007 | 36 |  |  | mai | 06_mai | jeudi
22007 | 2007-05-18 | 2007 | 2 | 6 | 25 | 2007 | 36 |  |  | mai | 06_mai | vendredi
22007 | 2007-05-19 | 2007 | 2 | 6 | 26 | 2007 | 37 |  |  | mai | 06_mai | samedi
22007 | 2007-05-20 | 2007 | 2 | 6 | 26 | 2007 | 37 |  |  | mai | 06_mai | dimanche
22007 | 2007-05-21 | 2007 | 2 | 6 | 26 | 2007 | 37 |  |  | mai | 06_mai | lundi
22007 | 2007-05-22 | 2007 | 2 | 6 | 26 | 2007 | 37 |  |  | mai | 06_mai | mardi
22007 | 2007-05-23 | 2007 | 2 | 6 | 26 | 2007 | 37 |  |  | mai | 06_mai | mercredi
22007 | 2007-05-24 | 2007 | 2 | 6 | 26 | 2007 | 37 |  |  | mai | 06_mai | jeudi
22007 | 2007-05-25 | 2007 | 2 | 6 | 26 | 2007 | 37 |  |  | mai | 06_mai | vendredi
22007 | 2007-05-26 | 2007 | 2 | 6 | 27 | 2007 | 38 |  |  | mai | 06_mai | samedi
22007 | 2007-05-27 | 2007 | 2 | 6 | 27 | 2007 | 38 |  |  | mai | 06_mai | dimanche
22007 | 2007-05-28 | 2007 | 2 | 6 | 27 | 2007 | 38 |  |  | mai | 06_mai | lundi
22007 | 2007-05-29 | 2007 | 2 | 6 | 27 | 2007 | 38 |  |  | mai | 06_mai | mardi
22007 | 2007-05-30 | 2007 | 2 | 6 | 27 | 2007 | 38 |  |  | mai | 06_mai | mercredi
22007 | 2007-05-31 | 2007 | 2 | 6 | 27 | 2007 | 38 |  |  | mai | 06_mai | jeudi
22007date facturation | 2007-06-01 | 2007 | 2 | 6 | 27 | 2007 | 38 | date facturation | date relevé | mai | 06_mai | vendredi
32007 | 2007-06-02 | 2007 | 3 | 7 | 28 | 2007 | 39 |  |  | juin | 07_juin | samedi
32007 | 2007-06-03 | 2007 | 3 | 7 | 28 | 2007 | 39 |  |  | juin | 07_juin | dimanche
32007 | 2007-06-04 | 2007 | 3 | 7 | 28 | 2007 | 39 |  |  | juin | 07_juin | lundi
32007 | 2007-06-05 | 2007 | 3 | 7 | 28 | 2007 | 39 |  |  | juin | 07_juin | mardi
32007 | 2007-06-06 | 2007 | 3 | 7 | 28 | 2007 | 39 |  |  | juin | 07_juin | mercredi
32007 | 2007-06-07 | 2007 | 3 | 7 | 28 | 2007 | 39 |  |  | juin | 07_juin | jeudi
32007 | 2007-06-08 | 2007 | 3 | 7 | 28 | 2007 | 39 |  |  | juin | 07_juin | vendredi
32007 | 2007-06-09 | 2007 | 3 | 7 | 29 | 2007 | 40 |  |  | juin | 07_juin | samedi
32007 | 2007-06-10 | 2007 | 3 | 7 | 29 | 2007 | 40 |  |  | juin | 07_juin | dimanche
32007 | 2007-06-11 | 2007 | 3 | 7 | 29 | 2007 | 40 |  |  | juin | 07_juin | lundi
32007 | 2007-06-12 | 2007 | 3 | 7 | 29 | 2007 | 40 |  |  | juin | 07_juin | mardi
32007 | 2007-06-13 | 2007 | 3 | 7 | 29 | 2007 | 40 |  |  | juin | 07_juin | mercredi
32007 | 2007-06-14 | 2007 | 3 | 7 | 29 | 2007 | 40 |  |  | juin | 07_juin | jeudi
32007 | 2007-06-15 | 2007 | 3 | 7 | 29 | 2007 | 40 |  |  | juin | 07_juin | vendredi
32007 | 2007-06-16 | 2007 | 3 | 7 | 30 | 2007 | 41 |  |  | juin | 07_juin | samedi
32007 | 2007-06-17 | 2007 | 3 | 7 | 30 | 2007 | 41 |  |  | juin | 07_juin | dimanche
32007 | 2007-06-18 | 2007 | 3 | 7 | 30 | 2007 | 41 |  |  | juin | 07_juin | lundi
32007 | 2007-06-19 | 2007 | 3 | 7 | 30 | 2007 | 41 |  |  | juin | 07_juin | mardi
32007 | 2007-06-20 | 2007 | 3 | 7 | 30 | 2007 | 41 |  |  | juin | 07_juin | mercredi
32007 | 2007-06-21 | 2007 | 3 | 7 | 30 | 2007 | 41 |  |  | juin | 07_juin | jeudi
32007 | 2007-06-22 | 2007 | 3 | 7 | 30 | 2007 | 41 |  |  | juin | 07_juin | vendredi
32007 | 2007-06-23 | 2007 | 3 | 7 | 31 | 2007 | 42 |  |  | juin | 07_juin | samedi
32007 | 2007-06-24 | 2007 | 3 | 7 | 31 | 2007 | 42 |  |  | juin | 07_juin | dimanche
32007 | 2007-06-25 | 2007 | 3 | 7 | 31 | 2007 | 42 |  |  | juin | 07_juin | lundi
32007 | 2007-06-26 | 2007 | 3 | 7 | 31 | 2007 | 42 |  |  | juin | 07_juin | mardi
32007 | 2007-06-27 | 2007 | 3 | 7 | 31 | 2007 | 42 |  |  | juin | 07_juin | mercredi
32007 | 2007-06-28 | 2007 | 3 | 7 | 31 | 2007 | 42 |  |  | juin | 07_juin | jeudi
32007 | 2007-06-29 | 2007 | 3 | 7 | 31 | 2007 | 42 |  | date relevé | juin | 07_juin | vendredi
32007 | 2007-06-30 | 2007 | 3 | 8 | 32 | 2007 | 43 |  |  | juillet | 08_juillet | samedi
32007 | 2007-07-01 | 2007 | 3 | 8 | 32 | 2007 | 43 |  |  | juillet | 08_juillet | dimanche
32007 | 2007-07-02 | 2007 | 3 | 8 | 32 | 2007 | 43 |  |  | juillet | 08_juillet | lundi
32007 | 2007-07-03 | 2007 | 3 | 8 | 32 | 2007 | 43 |  |  | juillet | 08_juillet | mardi
32007 | 2007-07-04 | 2007 | 3 | 8 | 32 | 2007 | 43 |  |  | juillet | 08_juillet | mercredi
32007 | 2007-07-05 | 2007 | 3 | 8 | 32 | 2007 | 43 |  |  | juillet | 08_juillet | jeudi
32007 | 2007-07-06 | 2007 | 3 | 8 | 32 | 2007 | 43 |  |  | juillet | 08_juillet | vendredi
32007 | 2007-07-07 | 2007 | 3 | 8 | 33 | 2007 | 44 |  |  | juillet | 08_juillet | samedi
32007 | 2007-07-08 | 2007 | 3 | 8 | 33 | 2007 | 44 |  |  | juillet | 08_juillet | dimanche
32007 | 2007-07-09 | 2007 | 3 | 8 | 33 | 2007 | 44 |  |  | juillet | 08_juillet | lundi
32007 | 2007-07-10 | 2007 | 3 | 8 | 33 | 2007 | 44 |  |  | juillet | 08_juillet | mardi
32007 | 2007-07-11 | 2007 | 3 | 8 | 33 | 2007 | 44 |  |  | juillet | 08_juillet | mercredi
32007 | 2007-07-12 | 2007 | 3 | 8 | 33 | 2007 | 44 |  |  | juillet | 08_juillet | jeudi
32007 | 2007-07-13 | 2007 | 3 | 8 | 33 | 2007 | 44 |  |  | juillet | 08_juillet | vendredi
32007 | 2007-07-14 | 2007 | 3 | 8 | 34 | 2007 | 45 |  |  | juillet | 08_juillet | samedi
32007 | 2007-07-15 | 2007 | 3 | 8 | 34 | 2007 | 45 |  |  | juillet | 08_juillet | dimanche
32007 | 2007-07-16 | 2007 | 3 | 8 | 34 | 2007 | 45 |  |  | juillet | 08_juillet | lundi
32007 | 2007-07-17 | 2007 | 3 | 8 | 34 | 2007 | 45 |  |  | juillet | 08_juillet | mardi
32007 | 2007-07-18 | 2007 | 3 | 8 | 34 | 2007 | 45 |  |  | juillet | 08_juillet | mercredi
32007 | 2007-07-19 | 2007 | 3 | 8 | 34 | 2007 | 45 |  |  | juillet | 08_juillet | jeudi
32007 | 2007-07-20 | 2007 | 3 | 8 | 34 | 2007 | 45 |  |  | juillet | 08_juillet | vendredi
32007 | 2007-07-21 | 2007 | 3 | 8 | 35 | 2007 | 46 |  |  | juillet | 08_juillet | samedi
32007 | 2007-07-22 | 2007 | 3 | 8 | 35 | 2007 | 46 |  |  | juillet | 08_juillet | dimanche
32007 | 2007-07-23 | 2007 | 3 | 8 | 35 | 2007 | 46 |  |  | juillet | 08_juillet | lundi
32007 | 2007-07-24 | 2007 | 3 | 8 | 35 | 2007 | 46 |  |  | juillet | 08_juillet | mardi
32007 | 2007-07-25 | 2007 | 3 | 8 | 35 | 2007 | 46 |  |  | juillet | 08_juillet | mercredi
32007 | 2007-07-26 | 2007 | 3 | 8 | 35 | 2007 | 46 |  |  | juillet | 08_juillet | jeudi
32007 | 2007-07-27 | 2007 | 3 | 8 | 35 | 2007 | 46 |  | date relevé | juillet | 08_juillet | vendredi
32007 | 2007-07-28 | 2007 | 3 | 9 | 36 | 2007 | 47 |  |  | août | 09_août | samedi
32007 | 2007-07-29 | 2007 | 3 | 9 | 36 | 2007 | 47 |  |  | août | 09_août | dimanche
32007 | 2007-07-30 | 2007 | 3 | 9 | 36 | 2007 | 47 |  |  | août | 09_août | lundi
32007 | 2007-07-31 | 2007 | 3 | 9 | 36 | 2007 | 47 |  |  | août | 09_août | mardi
32007 | 2007-08-01 | 2007 | 3 | 9 | 36 | 2007 | 47 |  |  | août | 09_août | mercredi
32007 | 2007-08-02 | 2007 | 3 | 9 | 36 | 2007 | 47 |  |  | août | 09_août | jeudi
32007 | 2007-08-03 | 2007 | 3 | 9 | 36 | 2007 | 47 |  |  | août | 09_août | vendredi
32007 | 2007-08-04 | 2007 | 3 | 9 | 37 | 2007 | 48 |  |  | août | 09_août | samedi
32007 | 2007-08-05 | 2007 | 3 | 9 | 37 | 2007 | 48 |  |  | août | 09_août | dimanche
32007 | 2007-08-06 | 2007 | 3 | 9 | 37 | 2007 | 48 |  |  | août | 09_août | lundi
32007 | 2007-08-07 | 2007 | 3 | 9 | 37 | 2007 | 48 |  |  | août | 09_août | mardi
32007 | 2007-08-08 | 2007 | 3 | 9 | 37 | 2007 | 48 |  |  | août | 09_août | mercredi
32007 | 2007-08-09 | 2007 | 3 | 9 | 37 | 2007 | 48 |  |  | août | 09_août | jeudi
32007 | 2007-08-10 | 2007 | 3 | 9 | 37 | 2007 | 48 |  |  | août | 09_août | vendredi
32007 | 2007-08-11 | 2007 | 3 | 9 | 38 | 2007 | 49 |  |  | août | 09_août | samedi
32007 | 2007-08-12 | 2007 | 3 | 9 | 38 | 2007 | 49 |  |  | août | 09_août | dimanche
32007 | 2007-08-13 | 2007 | 3 | 9 | 38 | 2007 | 49 |  |  | août | 09_août | lundi
32007 | 2007-08-14 | 2007 | 3 | 9 | 38 | 2007 | 49 |  |  | août | 09_août | mardi
32007 | 2007-08-15 | 2007 | 3 | 9 | 38 | 2007 | 49 |  |  | août | 09_août | mercredi
32007 | 2007-08-16 | 2007 | 3 | 9 | 38 | 2007 | 49 |  |  | août | 09_août | jeudi
32007 | 2007-08-17 | 2007 | 3 | 9 | 38 | 2007 | 49 |  |  | août | 09_août | vendredi
32007 | 2007-08-18 | 2007 | 3 | 9 | 39 | 2007 | 50 |  |  | août | 09_août | samedi
32007 | 2007-08-19 | 2007 | 3 | 9 | 39 | 2007 | 50 |  |  | août | 09_août | dimanche
32007 | 2007-08-20 | 2007 | 3 | 9 | 39 | 2007 | 50 |  |  | août | 09_août | lundi
32007 | 2007-08-21 | 2007 | 3 | 9 | 39 | 2007 | 50 |  |  | août | 09_août | mardi
32007 | 2007-08-22 | 2007 | 3 | 9 | 39 | 2007 | 50 |  |  | août | 09_août | mercredi
32007 | 2007-08-23 | 2007 | 3 | 9 | 39 | 2007 | 50 |  |  | août | 09_août | jeudi
32007 | 2007-08-24 | 2007 | 3 | 9 | 39 | 2007 | 50 |  |  | août | 09_août | vendredi
32007 | 2007-08-25 | 2007 | 3 | 9 | 40 | 2007 | 51 |  |  | août | 09_août | samedi
32007 | 2007-08-26 | 2007 | 3 | 9 | 40 | 2007 | 51 |  |  | août | 09_août | dimanche
32007 | 2007-08-27 | 2007 | 3 | 9 | 40 | 2007 | 51 |  |  | août | 09_août | lundi
32007 | 2007-08-28 | 2007 | 3 | 9 | 40 | 2007 | 51 |  |  | août | 09_août | mardi
32007 | 2007-08-29 | 2007 | 3 | 9 | 40 | 2007 | 51 |  |  | août | 09_août | mercredi
32007 | 2007-08-30 | 2007 | 3 | 9 | 40 | 2007 | 51 |  |  | août | 09_août | jeudi
32007 | 2007-08-31 | 2007 | 3 | 9 | 40 | 2007 | 51 |  |  | août | 09_août | vendredi
32007 | 2007-09-01 | 2007 | 3 | 9 | 41 | 2007 | 52 |  |  | août | 09_août | samedi
32007 | 2007-09-02 | 2007 | 3 | 9 | 41 | 2007 | 52 |  |  | août | 09_août | dimanche
32007 | 2007-09-03 | 2007 | 3 | 9 | 41 | 2007 | 52 |  |  | août | 09_août | lundi
32007 | 2007-09-04 | 2007 | 3 | 9 | 41 | 2007 | 52 |  |  | août | 09_août | mardi
32007 | 2007-09-05 | 2007 | 3 | 9 | 41 | 2007 | 52 |  |  | août | 09_août | mercredi
32007 | 2007-09-06 | 2007 | 3 | 9 | 41 | 2007 | 52 |  |  | août | 09_août | jeudi
32007date facturation | 2007-09-07 | 2007 | 3 | 9 | 41 | 2007 | 52 | date facturation | date relevé | août | 09_août | vendredi
42007 | 2007-09-08 | 2007 | 4 | 10 | 42 | 2008 | 1 |  |  | septembre | 10_septembre | samedi
42007 | 2007-09-09 | 2007 | 4 | 10 | 42 | 2008 | 1 |  |  | septembre | 10_septembre | dimanche
42007 | 2007-09-10 | 2007 | 4 | 10 | 42 | 2008 | 1 |  |  | septembre | 10_septembre | lundi
42007 | 2007-09-11 | 2007 | 4 | 10 | 42 | 2008 | 1 |  |  | septembre | 10_septembre | mardi
42007 | 2007-09-12 | 2007 | 4 | 10 | 42 | 2008 | 1 |  |  | septembre | 10_septembre | mercredi
42007 | 2007-09-13 | 2007 | 4 | 10 | 42 | 2008 | 1 |  |  | septembre | 10_septembre | jeudi
42007 | 2007-09-14 | 2007 | 4 | 10 | 42 | 2008 | 1 |  |  | septembre | 10_septembre | vendredi
42007 | 2007-09-15 | 2007 | 4 | 10 | 43 | 2008 | 2 |  |  | septembre | 10_septembre | samedi
42007 | 2007-09-16 | 2007 | 4 | 10 | 43 | 2008 | 2 |  |  | septembre | 10_septembre | dimanche
42007 | 2007-09-17 | 2007 | 4 | 10 | 43 | 2008 | 2 |  |  | septembre | 10_septembre | lundi
42007 | 2007-09-18 | 2007 | 4 | 10 | 43 | 2008 | 2 |  |  | septembre | 10_septembre | mardi
42007 | 2007-09-19 | 2007 | 4 | 10 | 43 | 2008 | 2 |  |  | septembre | 10_septembre | mercredi
42007 | 2007-09-20 | 2007 | 4 | 10 | 43 | 2008 | 2 |  |  | septembre | 10_septembre | jeudi
42007 | 2007-09-21 | 2007 | 4 | 10 | 43 | 2008 | 2 |  |  | septembre | 10_septembre | vendredi
42007 | 2007-09-22 | 2007 | 4 | 10 | 44 | 2008 | 3 |  |  | septembre | 10_septembre | samedi
42007 | 2007-09-23 | 2007 | 4 | 10 | 44 | 2008 | 3 |  |  | septembre | 10_septembre | dimanche
42007 | 2007-09-24 | 2007 | 4 | 10 | 44 | 2008 | 3 |  |  | septembre | 10_septembre | lundi
42007 | 2007-09-25 | 2007 | 4 | 10 | 44 | 2008 | 3 |  |  | septembre | 10_septembre | mardi
42007 | 2007-09-26 | 2007 | 4 | 10 | 44 | 2008 | 3 |  |  | septembre | 10_septembre | mercredi
42007 | 2007-09-27 | 2007 | 4 | 10 | 44 | 2008 | 3 |  |  | septembre | 10_septembre | jeudi
42007 | 2007-09-28 | 2007 | 4 | 10 | 44 | 2008 | 3 |  | date relevé | septembre | 10_septembre | vendredi
42007 | 2007-09-29 | 2007 | 4 | 11 | 45 | 2008 | 4 |  |  | octobre | 11_octobre | samedi
42007 | 2007-09-30 | 2007 | 4 | 11 | 45 | 2008 | 4 |  |  | octobre | 11_octobre | dimanche
42007 | 2007-10-01 | 2007 | 4 | 11 | 45 | 2008 | 4 |  |  | octobre | 11_octobre | lundi
42007 | 2007-10-02 | 2007 | 4 | 11 | 45 | 2008 | 4 |  |  | octobre | 11_octobre | mardi
42007 | 2007-10-03 | 2007 | 4 | 11 | 45 | 2008 | 4 |  |  | octobre | 11_octobre | mercredi
42007 | 2007-10-04 | 2007 | 4 | 11 | 45 | 2008 | 4 |  |  | octobre | 11_octobre | jeudi
42007 | 2007-10-05 | 2007 | 4 | 11 | 45 | 2008 | 4 |  |  | octobre | 11_octobre | vendredi
42007 | 2007-10-06 | 2007 | 4 | 11 | 46 | 2008 | 5 |  |  | octobre | 11_octobre | samedi
42007 | 2007-10-07 | 2007 | 4 | 11 | 46 | 2008 | 5 |  |  | octobre | 11_octobre | dimanche
42007 | 2007-10-08 | 2007 | 4 | 11 | 46 | 2008 | 5 |  |  | octobre | 11_octobre | lundi
42007 | 2007-10-09 | 2007 | 4 | 11 | 46 | 2008 | 5 |  |  | octobre | 11_octobre | mardi
42007 | 2007-10-10 | 2007 | 4 | 11 | 46 | 2008 | 5 |  |  | octobre | 11_octobre | mercredi
42007 | 2007-10-11 | 2007 | 4 | 11 | 46 | 2008 | 5 |  |  | octobre | 11_octobre | jeudi
42007 | 2007-10-12 | 2007 | 4 | 11 | 46 | 2008 | 5 |  |  | octobre | 11_octobre | vendredi
42007 | 2007-10-13 | 2007 | 4 | 11 | 47 | 2008 | 6 |  |  | octobre | 11_octobre | samedi
42007 | 2007-10-14 | 2007 | 4 | 11 | 47 | 2008 | 6 |  |  | octobre | 11_octobre | dimanche
42007 | 2007-10-15 | 2007 | 4 | 11 | 47 | 2008 | 6 |  |  | octobre | 11_octobre | lundi
42007 | 2007-10-16 | 2007 | 4 | 11 | 47 | 2008 | 6 |  |  | octobre | 11_octobre | mardi
42007 | 2007-10-17 | 2007 | 4 | 11 | 47 | 2008 | 6 |  |  | octobre | 11_octobre | mercredi
42007 | 2007-10-18 | 2007 | 4 | 11 | 47 | 2008 | 6 |  |  | octobre | 11_octobre | jeudi
42007 | 2007-10-19 | 2007 | 4 | 11 | 47 | 2008 | 6 |  |  | octobre | 11_octobre | vendredi
42007 | 2007-10-20 | 2007 | 4 | 11 | 48 | 2008 | 7 |  |  | octobre | 11_octobre | samedi
42007 | 2007-10-21 | 2007 | 4 | 11 | 48 | 2008 | 7 |  |  | octobre | 11_octobre | dimanche
42007 | 2007-10-22 | 2007 | 4 | 11 | 48 | 2008 | 7 |  |  | octobre | 11_octobre | lundi
42007 | 2007-10-23 | 2007 | 4 | 11 | 48 | 2008 | 7 |  |  | octobre | 11_octobre | mardi
42007 | 2007-10-24 | 2007 | 4 | 11 | 48 | 2008 | 7 |  |  | octobre | 11_octobre | mercredi
42007 | 2007-10-25 | 2007 | 4 | 11 | 48 | 2008 | 7 |  |  | octobre | 11_octobre | jeudi
42007 | 2007-10-26 | 2007 | 4 | 11 | 48 | 2008 | 7 |  |  | octobre | 11_octobre | vendredi
42007 | 2007-10-27 | 2007 | 4 | 11 | 49 | 2008 | 8 |  |  | octobre | 11_octobre | samedi
42007 | 2007-10-28 | 2007 | 4 | 11 | 49 | 2008 | 8 |  |  | octobre | 11_octobre | dimanche
42007 | 2007-10-29 | 2007 | 4 | 11 | 49 | 2008 | 8 |  |  | octobre | 11_octobre | lundi
42007 | 2007-10-30 | 2007 | 4 | 11 | 49 | 2008 | 8 |  |  | octobre | 11_octobre | mardi
42007 | 2007-10-31 | 2007 | 4 | 11 | 49 | 2008 | 8 |  |  | octobre | 11_octobre | mercredi
42007 | 2007-11-01 | 2007 | 4 | 11 | 49 | 2008 | 8 |  |  | octobre | 11_octobre | jeudi
42007 | 2007-11-02 | 2007 | 4 | 11 | 49 | 2008 | 8 |  | date relevé | octobre | 11_octobre | vendredi
42007 | 2007-11-03 | 2007 | 4 | 12 | 50 | 2008 | 9 |  |  | novembre | 12_novembre | samedi
42007 | 2007-11-04 | 2007 | 4 | 12 | 50 | 2008 | 9 |  |  | novembre | 12_novembre | dimanche
42007 | 2007-11-05 | 2007 | 4 | 12 | 50 | 2008 | 9 |  |  | novembre | 12_novembre | lundi
42007 | 2007-11-06 | 2007 | 4 | 12 | 50 | 2008 | 9 |  |  | novembre | 12_novembre | mardi
42007 | 2007-11-07 | 2007 | 4 | 12 | 50 | 2008 | 9 |  |  | novembre | 12_novembre | mercredi
42007 | 2007-11-08 | 2007 | 4 | 12 | 50 | 2008 | 9 |  |  | novembre | 12_novembre | jeudi
42007 | 2007-11-09 | 2007 | 4 | 12 | 50 | 2008 | 9 |  |  | novembre | 12_novembre | vendredi
42007 | 2007-11-10 | 2007 | 4 | 12 | 51 | 2008 | 10 |  |  | novembre | 12_novembre | samedi
42007 | 2007-11-11 | 2007 | 4 | 12 | 51 | 2008 | 10 |  |  | novembre | 12_novembre | dimanche
42007 | 2007-11-12 | 2007 | 4 | 12 | 51 | 2008 | 10 |  |  | novembre | 12_novembre | lundi
42007 | 2007-11-13 | 2007 | 4 | 12 | 51 | 2008 | 10 |  |  | novembre | 12_novembre | mardi
42007 | 2007-11-14 | 2007 | 4 | 12 | 51 | 2008 | 10 |  |  | novembre | 12_novembre | mercredi
42007 | 2007-11-15 | 2007 | 4 | 12 | 51 | 2008 | 10 |  |  | novembre | 12_novembre | jeudi
42007 | 2007-11-16 | 2007 | 4 | 12 | 51 | 2008 | 10 |  |  | novembre | 12_novembre | vendredi
42007 | 2007-11-17 | 2007 | 4 | 12 | 52 | 2008 | 11 |  |  | novembre | 12_novembre | samedi
42007 | 2007-11-18 | 2007 | 4 | 12 | 52 | 2008 | 11 |  |  | novembre | 12_novembre | dimanche
42007 | 2007-11-19 | 2007 | 4 | 12 | 52 | 2008 | 11 |  |  | novembre | 12_novembre | lundi
42007 | 2007-11-20 | 2007 | 4 | 12 | 52 | 2008 | 11 |  |  | novembre | 12_novembre | mardi
42007 | 2007-11-21 | 2007 | 4 | 12 | 52 | 2008 | 11 |  |  | novembre | 12_novembre | mercredi
42007 | 2007-11-22 | 2007 | 4 | 12 | 52 | 2008 | 11 |  |  | novembre | 12_novembre | jeudi
42007date facturation | 2007-11-23 | 2007 | 4 | 12 | 52 | 2008 | 11 | date facturation | date relevé | novembre | 12_novembre | vendredi
12008 | 2007-11-24 | 2008 | 1 | 1 | 1 | 2008 | 12 |  |  | décembre | 01_décembre | samedi
12008 | 2007-11-25 | 2008 | 1 | 1 | 1 | 2008 | 12 |  |  | décembre | 01_décembre | dimanche
12008 | 2007-11-26 | 2008 | 1 | 1 | 1 | 2008 | 12 |  |  | décembre | 01_décembre | lundi
12008 | 2007-11-27 | 2008 | 1 | 1 | 1 | 2008 | 12 |  |  | décembre | 01_décembre | mardi
12008 | 2007-11-28 | 2008 | 1 | 1 | 1 | 2008 | 12 |  |  | décembre | 01_décembre | mercredi
12008 | 2007-11-29 | 2008 | 1 | 1 | 1 | 2008 | 12 |  |  | décembre | 01_décembre | jeudi
12008 | 2007-11-30 | 2008 | 1 | 1 | 1 | 2008 | 12 |  |  | décembre | 01_décembre | vendredi
12008 | 2007-12-01 | 2008 | 1 | 1 | 2 | 2008 | 13 |  |  | décembre | 01_décembre | samedi
12008 | 2007-12-02 | 2008 | 1 | 1 | 2 | 2008 | 13 |  |  | décembre | 01_décembre | dimanche
12008 | 2007-12-03 | 2008 | 1 | 1 | 2 | 2008 | 13 |  |  | décembre | 01_décembre | lundi
12008 | 2007-12-04 | 2008 | 1 | 1 | 2 | 2008 | 13 |  |  | décembre | 01_décembre | mardi
12008 | 2007-12-05 | 2008 | 1 | 1 | 2 | 2008 | 13 |  |  | décembre | 01_décembre | mercredi
12008 | 2007-12-06 | 2008 | 1 | 1 | 2 | 2008 | 13 |  |  | décembre | 01_décembre | jeudi
12008 | 2007-12-07 | 2008 | 1 | 1 | 2 | 2008 | 13 |  |  | décembre | 01_décembre | vendredi
12008 | 2007-12-08 | 2008 | 1 | 1 | 3 | 2008 | 14 |  |  | décembre | 01_décembre | samedi
12008 | 2007-12-09 | 2008 | 1 | 1 | 3 | 2008 | 14 |  |  | décembre | 01_décembre | dimanche
12008 | 2007-12-10 | 2008 | 1 | 1 | 3 | 2008 | 14 |  |  | décembre | 01_décembre | lundi
12008 | 2007-12-11 | 2008 | 1 | 1 | 3 | 2008 | 14 |  |  | décembre | 01_décembre | mardi
12008 | 2007-12-12 | 2008 | 1 | 1 | 3 | 2008 | 14 |  |  | décembre | 01_décembre | mercredi
12008 | 2007-12-13 | 2008 | 1 | 1 | 3 | 2008 | 14 |  |  | décembre | 01_décembre | jeudi
12008 | 2007-12-14 | 2008 | 1 | 1 | 3 | 2008 | 14 |  |  | décembre | 01_décembre | vendredi
12008 | 2007-12-15 | 2008 | 1 | 1 | 4 | 2008 | 15 |  |  | décembre | 01_décembre | samedi
12008 | 2007-12-16 | 2008 | 1 | 1 | 4 | 2008 | 15 |  |  | décembre | 01_décembre | dimanche
12008 | 2007-12-17 | 2008 | 1 | 1 | 4 | 2008 | 15 |  |  | décembre | 01_décembre | lundi
12008 | 2007-12-18 | 2008 | 1 | 1 | 4 | 2008 | 15 |  |  | décembre | 01_décembre | mardi
12008 | 2007-12-19 | 2008 | 1 | 1 | 4 | 2008 | 15 |  |  | décembre | 01_décembre | mercredi
12008 | 2007-12-20 | 2008 | 1 | 1 | 4 | 2008 | 15 |  |  | décembre | 01_décembre | jeudi
12008 | 2007-12-21 | 2008 | 1 | 1 | 4 | 2008 | 15 |  |  | décembre | 01_décembre | vendredi
12008 | 2007-12-22 | 2008 | 1 | 1 | 5 | 2008 | 16 |  |  | décembre | 01_décembre | samedi
12008 | 2007-12-23 | 2008 | 1 | 1 | 5 | 2008 | 16 |  |  | décembre | 01_décembre | dimanche
12008 | 2007-12-24 | 2008 | 1 | 1 | 5 | 2008 | 16 |  |  | décembre | 01_décembre | lundi
12008 | 2007-12-25 | 2008 | 1 | 1 | 5 | 2008 | 16 |  |  | décembre | 01_décembre | mardi
12008 | 2007-12-26 | 2008 | 1 | 1 | 5 | 2008 | 16 |  |  | décembre | 01_décembre | mercredi
12008 | 2007-12-27 | 2008 | 1 | 1 | 5 | 2008 | 16 |  |  | décembre | 01_décembre | jeudi
12008 | 2007-12-28 | 2008 | 1 | 1 | 5 | 2008 | 16 |  |  | décembre | 01_décembre | vendredi
12008 | 2007-12-29 | 2008 | 1 | 1 | 6 | 2008 | 17 |  |  | décembre | 01_décembre | samedi
12008 | 2007-12-30 | 2008 | 1 | 1 | 6 | 2008 | 17 |  |  | décembre | 01_décembre | dimanche
12008 | 2007-12-31 | 2008 | 1 | 1 | 6 | 2008 | 17 |  |  | décembre | 01_décembre | lundi
12008 | 2008-01-01 | 2008 | 1 | 1 | 6 | 2008 | 17 |  |  | décembre | 01_décembre | mardi
12008 | 2008-01-02 | 2008 | 1 | 1 | 6 | 2008 | 17 |  |  | décembre | 01_décembre | mercredi
12008 | 2008-01-03 | 2008 | 1 | 1 | 6 | 2008 | 17 |  |  | décembre | 01_décembre | jeudi
12008 | 2008-01-04 | 2008 | 1 | 1 | 6 | 2008 | 17 |  | date relevé | décembre | 01_décembre | vendredi
12008 | 2008-01-05 | 2008 | 1 | 2 | 7 | 2008 | 18 |  |  | janvier | 02_janvier | samedi
12008 | 2008-01-06 | 2008 | 1 | 2 | 7 | 2008 | 18 |  |  | janvier | 02_janvier | dimanche
12008 | 2008-01-07 | 2008 | 1 | 2 | 7 | 2008 | 18 |  |  | janvier | 02_janvier | lundi
12008 | 2008-01-08 | 2008 | 1 | 2 | 7 | 2008 | 18 |  |  | janvier | 02_janvier | mardi
12008 | 2008-01-09 | 2008 | 1 | 2 | 7 | 2008 | 18 |  |  | janvier | 02_janvier | mercredi
12008 | 2008-01-10 | 2008 | 1 | 2 | 7 | 2008 | 18 |  |  | janvier | 02_janvier | jeudi
12008 | 2008-01-11 | 2008 | 1 | 2 | 7 | 2008 | 18 |  |  | janvier | 02_janvier | vendredi
12008 | 2008-01-12 | 2008 | 1 | 2 | 8 | 2008 | 19 |  |  | janvier | 02_janvier | samedi
12008 | 2008-01-13 | 2008 | 1 | 2 | 8 | 2008 | 19 |  |  | janvier | 02_janvier | dimanche
12008 | 2008-01-14 | 2008 | 1 | 2 | 8 | 2008 | 19 |  |  | janvier | 02_janvier | lundi
12008 | 2008-01-15 | 2008 | 1 | 2 | 8 | 2008 | 19 |  |  | janvier | 02_janvier | mardi
12008 | 2008-01-16 | 2008 | 1 | 2 | 8 | 2008 | 19 |  |  | janvier | 02_janvier | mercredi
12008 | 2008-01-17 | 2008 | 1 | 2 | 8 | 2008 | 19 |  |  | janvier | 02_janvier | jeudi
12008 | 2008-01-18 | 2008 | 1 | 2 | 8 | 2008 | 19 |  |  | janvier | 02_janvier | vendredi
12008 | 2008-01-19 | 2008 | 1 | 2 | 9 | 2008 | 20 |  |  | janvier | 02_janvier | samedi
12008 | 2008-01-20 | 2008 | 1 | 2 | 9 | 2008 | 20 |  |  | janvier | 02_janvier | dimanche
12008 | 2008-01-21 | 2008 | 1 | 2 | 9 | 2008 | 20 |  |  | janvier | 02_janvier | lundi
12008 | 2008-01-22 | 2008 | 1 | 2 | 9 | 2008 | 20 |  |  | janvier | 02_janvier | mardi
12008 | 2008-01-23 | 2008 | 1 | 2 | 9 | 2008 | 20 |  |  | janvier | 02_janvier | mercredi
12008 | 2008-01-24 | 2008 | 1 | 2 | 9 | 2008 | 20 |  |  | janvier | 02_janvier | jeudi
12008 | 2008-01-25 | 2008 | 1 | 2 | 9 | 2008 | 20 |  |  | janvier | 02_janvier | vendredi
12008 | 2008-01-26 | 2008 | 1 | 2 | 10 | 2008 | 21 |  |  | janvier | 02_janvier | samedi
12008 | 2008-01-27 | 2008 | 1 | 2 | 10 | 2008 | 21 |  |  | janvier | 02_janvier | dimanche
12008 | 2008-01-28 | 2008 | 1 | 2 | 10 | 2008 | 21 |  |  | janvier | 02_janvier | lundi
12008 | 2008-01-29 | 2008 | 1 | 2 | 10 | 2008 | 21 |  |  | janvier | 02_janvier | mardi
12008 | 2008-01-30 | 2008 | 1 | 2 | 10 | 2008 | 21 |  |  | janvier | 02_janvier | mercredi
12008 | 2008-01-31 | 2008 | 1 | 2 | 10 | 2008 | 21 |  |  | janvier | 02_janvier | jeudi
12008 | 2008-02-01 | 2008 | 1 | 2 | 10 | 2008 | 21 |  | date relevé | janvier | 02_janvier | vendredi
12008 | 2008-02-02 | 2008 | 1 | 3 | 11 | 2008 | 22 |  |  | février | 03_février | samedi
12008 | 2008-02-03 | 2008 | 1 | 3 | 11 | 2008 | 22 |  |  | février | 03_février | dimanche
12008 | 2008-02-04 | 2008 | 1 | 3 | 11 | 2008 | 22 |  |  | février | 03_février | lundi
12008 | 2008-02-05 | 2008 | 1 | 3 | 11 | 2008 | 22 |  |  | février | 03_février | mardi
12008 | 2008-02-06 | 2008 | 1 | 3 | 11 | 2008 | 22 |  |  | février | 03_février | mercredi
12008 | 2008-02-07 | 2008 | 1 | 3 | 11 | 2008 | 22 |  |  | février | 03_février | jeudi
12008 | 2008-02-08 | 2008 | 1 | 3 | 11 | 2008 | 22 |  |  | février | 03_février | vendredi
12008 | 2008-02-09 | 2008 | 1 | 3 | 12 | 2008 | 23 |  |  | février | 03_février | samedi
12008 | 2008-02-10 | 2008 | 1 | 3 | 12 | 2008 | 23 |  |  | février | 03_février | dimanche
12008 | 2008-02-11 | 2008 | 1 | 3 | 12 | 2008 | 23 |  |  | février | 03_février | lundi
12008 | 2008-02-12 | 2008 | 1 | 3 | 12 | 2008 | 23 |  |  | février | 03_février | mardi
12008 | 2008-02-13 | 2008 | 1 | 3 | 12 | 2008 | 23 |  |  | février | 03_février | mercredi
12008 | 2008-02-14 | 2008 | 1 | 3 | 12 | 2008 | 23 |  |  | février | 03_février | jeudi
12008 | 2008-02-15 | 2008 | 1 | 3 | 12 | 2008 | 23 |  |  | février | 03_février | vendredi
12008 | 2008-02-16 | 2008 | 1 | 3 | 13 | 2008 | 24 |  |  | février | 03_février | samedi
12008 | 2008-02-17 | 2008 | 1 | 3 | 13 | 2008 | 24 |  |  | février | 03_février | dimanche
12008 | 2008-02-18 | 2008 | 1 | 3 | 13 | 2008 | 24 |  |  | février | 03_février | lundi
12008 | 2008-02-19 | 2008 | 1 | 3 | 13 | 2008 | 24 |  |  | février | 03_février | mardi
12008 | 2008-02-20 | 2008 | 1 | 3 | 13 | 2008 | 24 |  |  | février | 03_février | mercredi
12008 | 2008-02-21 | 2008 | 1 | 3 | 13 | 2008 | 24 |  |  | février | 03_février | jeudi
12008 | 2008-02-22 | 2008 | 1 | 3 | 13 | 2008 | 24 |  |  | février | 03_février | vendredi
12008 | 2008-02-23 | 2008 | 1 | 3 | 14 | 2008 | 25 |  |  | février | 03_février | samedi
12008 | 2008-02-24 | 2008 | 1 | 3 | 14 | 2008 | 25 |  |  | février | 03_février | dimanche
12008 | 2008-02-25 | 2008 | 1 | 3 | 14 | 2008 | 25 |  |  | février | 03_février | lundi
12008 | 2008-02-26 | 2008 | 1 | 3 | 14 | 2008 | 25 |  |  | février | 03_février | mardi
12008 | 2008-02-27 | 2008 | 1 | 3 | 14 | 2008 | 25 |  |  | février | 03_février | mercredi
12008 | 2008-02-28 | 2008 | 1 | 3 | 14 | 2008 | 25 |  |  | février | 03_février | jeudi
12008date facturation | 2008-02-29 | 2008 | 1 | 3 | 14 | 2008 | 25 | date facturation | date relevé | février | 03_février | vendredi
22008 | 2008-03-01 | 2008 | 2 | 4 | 15 | 2008 | 26 |  |  | mars | 04_mars | samedi
22008 | 2008-03-02 | 2008 | 2 | 4 | 15 | 2008 | 26 |  |  | mars | 04_mars | dimanche
22008 | 2008-03-03 | 2008 | 2 | 4 | 15 | 2008 | 26 |  |  | mars | 04_mars | lundi
22008 | 2008-03-04 | 2008 | 2 | 4 | 15 | 2008 | 26 |  |  | mars | 04_mars | mardi
22008 | 2008-03-05 | 2008 | 2 | 4 | 15 | 2008 | 26 |  |  | mars | 04_mars | mercredi
22008 | 2008-03-06 | 2008 | 2 | 4 | 15 | 2008 | 26 |  |  | mars | 04_mars | jeudi
22008 | 2008-03-07 | 2008 | 2 | 4 | 15 | 2008 | 26 |  |  | mars | 04_mars | vendredi
22008 | 2008-03-08 | 2008 | 2 | 4 | 16 | 2008 | 27 |  |  | mars | 04_mars | samedi
22008 | 2008-03-09 | 2008 | 2 | 4 | 16 | 2008 | 27 |  |  | mars | 04_mars | dimanche
22008 | 2008-03-10 | 2008 | 2 | 4 | 16 | 2008 | 27 |  |  | mars | 04_mars | lundi
22008 | 2008-03-11 | 2008 | 2 | 4 | 16 | 2008 | 27 |  |  | mars | 04_mars | mardi
22008 | 2008-03-12 | 2008 | 2 | 4 | 16 | 2008 | 27 |  |  | mars | 04_mars | mercredi
22008 | 2008-03-13 | 2008 | 2 | 4 | 16 | 2008 | 27 |  |  | mars | 04_mars | jeudi
22008 | 2008-03-14 | 2008 | 2 | 4 | 16 | 2008 | 27 |  |  | mars | 04_mars | vendredi
22008 | 2008-03-15 | 2008 | 2 | 4 | 17 | 2008 | 28 |  |  | mars | 04_mars | samedi
22008 | 2008-03-16 | 2008 | 2 | 4 | 17 | 2008 | 28 |  |  | mars | 04_mars | dimanche
22008 | 2008-03-17 | 2008 | 2 | 4 | 17 | 2008 | 28 |  |  | mars | 04_mars | lundi
22008 | 2008-03-18 | 2008 | 2 | 4 | 17 | 2008 | 28 |  |  | mars | 04_mars | mardi
22008 | 2008-03-19 | 2008 | 2 | 4 | 17 | 2008 | 28 |  |  | mars | 04_mars | mercredi
22008 | 2008-03-20 | 2008 | 2 | 4 | 17 | 2008 | 28 |  |  | mars | 04_mars | jeudi
22008 | 2008-03-21 | 2008 | 2 | 4 | 17 | 2008 | 28 |  |  | mars | 04_mars | vendredi
22008 | 2008-03-22 | 2008 | 2 | 4 | 18 | 2008 | 29 |  |  | mars | 04_mars | samedi
22008 | 2008-03-23 | 2008 | 2 | 4 | 18 | 2008 | 29 |  |  | mars | 04_mars | dimanche
22008 | 2008-03-24 | 2008 | 2 | 4 | 18 | 2008 | 29 |  |  | mars | 04_mars | lundi
22008 | 2008-03-25 | 2008 | 2 | 4 | 18 | 2008 | 29 |  |  | mars | 04_mars | mardi
22008 | 2008-03-26 | 2008 | 2 | 4 | 18 | 2008 | 29 |  |  | mars | 04_mars | mercredi
22008 | 2008-03-27 | 2008 | 2 | 4 | 18 | 2008 | 29 |  |  | mars | 04_mars | jeudi
22008 | 2008-03-28 | 2008 | 2 | 4 | 18 | 2008 | 29 |  | date relevé | mars | 04_mars | vendredi
22008 | 2008-03-29 | 2008 | 2 | 5 | 19 | 2008 | 30 |  |  | avril | 05_avril | samedi
22008 | 2008-03-30 | 2008 | 2 | 5 | 19 | 2008 | 30 |  |  | avril | 05_avril | dimanche
22008 | 2008-03-31 | 2008 | 2 | 5 | 19 | 2008 | 30 |  |  | avril | 05_avril | lundi
22008 | 2008-04-01 | 2008 | 2 | 5 | 19 | 2008 | 30 |  |  | avril | 05_avril | mardi
22008 | 2008-04-02 | 2008 | 2 | 5 | 19 | 2008 | 30 |  |  | avril | 05_avril | mercredi
22008 | 2008-04-03 | 2008 | 2 | 5 | 19 | 2008 | 30 |  |  | avril | 05_avril | jeudi
22008 | 2008-04-04 | 2008 | 2 | 5 | 19 | 2008 | 30 |  |  | avril | 05_avril | vendredi
22008 | 2008-04-05 | 2008 | 2 | 5 | 20 | 2008 | 31 |  |  | avril | 05_avril | samedi
22008 | 2008-04-06 | 2008 | 2 | 5 | 20 | 2008 | 31 |  |  | avril | 05_avril | dimanche
22008 | 2008-04-07 | 2008 | 2 | 5 | 20 | 2008 | 31 |  |  | avril | 05_avril | lundi
22008 | 2008-04-08 | 2008 | 2 | 5 | 20 | 2008 | 31 |  |  | avril | 05_avril | mardi
22008 | 2008-04-09 | 2008 | 2 | 5 | 20 | 2008 | 31 |  |  | avril | 05_avril | mercredi
22008 | 2008-04-10 | 2008 | 2 | 5 | 20 | 2008 | 31 |  |  | avril | 05_avril | jeudi
22008 | 2008-04-11 | 2008 | 2 | 5 | 20 | 2008 | 31 |  |  | avril | 05_avril | vendredi
22008 | 2008-04-12 | 2008 | 2 | 5 | 21 | 2008 | 32 |  |  | avril | 05_avril | samedi
22008 | 2008-04-13 | 2008 | 2 | 5 | 21 | 2008 | 32 |  |  | avril | 05_avril | dimanche
22008 | 2008-04-14 | 2008 | 2 | 5 | 21 | 2008 | 32 |  |  | avril | 05_avril | lundi
22008 | 2008-04-15 | 2008 | 2 | 5 | 21 | 2008 | 32 |  |  | avril | 05_avril | mardi
22008 | 2008-04-16 | 2008 | 2 | 5 | 21 | 2008 | 32 |  |  | avril | 05_avril | mercredi
22008 | 2008-04-17 | 2008 | 2 | 5 | 21 | 2008 | 32 |  |  | avril | 05_avril | jeudi
22008 | 2008-04-18 | 2008 | 2 | 5 | 21 | 2008 | 32 |  |  | avril | 05_avril | vendredi
22008 | 2008-04-19 | 2008 | 2 | 5 | 22 | 2008 | 33 |  |  | avril | 05_avril | samedi
22008 | 2008-04-20 | 2008 | 2 | 5 | 22 | 2008 | 33 |  |  | avril | 05_avril | dimanche
22008 | 2008-04-21 | 2008 | 2 | 5 | 22 | 2008 | 33 |  |  | avril | 05_avril | lundi
22008 | 2008-04-22 | 2008 | 2 | 5 | 22 | 2008 | 33 |  |  | avril | 05_avril | mardi
22008 | 2008-04-23 | 2008 | 2 | 5 | 22 | 2008 | 33 |  |  | avril | 05_avril | mercredi
22008 | 2008-04-24 | 2008 | 2 | 5 | 22 | 2008 | 33 |  |  | avril | 05_avril | jeudi
22008 | 2008-04-25 | 2008 | 2 | 5 | 22 | 2008 | 33 |  | date relevé | avril | 05_avril | vendredi
22008 | 2008-04-26 | 2008 | 2 | 6 | 23 | 2008 | 34 |  |  | mai | 06_mai | samedi
22008 | 2008-04-27 | 2008 | 2 | 6 | 23 | 2008 | 34 |  |  | mai | 06_mai | dimanche
22008 | 2008-04-28 | 2008 | 2 | 6 | 23 | 2008 | 34 |  |  | mai | 06_mai | lundi
22008 | 2008-04-29 | 2008 | 2 | 6 | 23 | 2008 | 34 |  |  | mai | 06_mai | mardi
22008 | 2008-04-30 | 2008 | 2 | 6 | 23 | 2008 | 34 |  |  | mai | 06_mai | mercredi
22008 | 2008-05-01 | 2008 | 2 | 6 | 23 | 2008 | 34 |  |  | mai | 06_mai | jeudi
22008 | 2008-05-02 | 2008 | 2 | 6 | 23 | 2008 | 34 |  |  | mai | 06_mai | vendredi
22008 | 2008-05-03 | 2008 | 2 | 6 | 24 | 2008 | 35 |  |  | mai | 06_mai | samedi
22008 | 2008-05-04 | 2008 | 2 | 6 | 24 | 2008 | 35 |  |  | mai | 06_mai | dimanche
22008 | 2008-05-05 | 2008 | 2 | 6 | 24 | 2008 | 35 |  |  | mai | 06_mai | lundi
22008 | 2008-05-06 | 2008 | 2 | 6 | 24 | 2008 | 35 |  |  | mai | 06_mai | mardi
22008 | 2008-05-07 | 2008 | 2 | 6 | 24 | 2008 | 35 |  |  | mai | 06_mai | mercredi
22008 | 2008-05-08 | 2008 | 2 | 6 | 24 | 2008 | 35 |  |  | mai | 06_mai | jeudi
22008 | 2008-05-09 | 2008 | 2 | 6 | 24 | 2008 | 35 |  |  | mai | 06_mai | vendredi
22008 | 2008-05-10 | 2008 | 2 | 6 | 25 | 2008 | 36 |  |  | mai | 06_mai | samedi
22008 | 2008-05-11 | 2008 | 2 | 6 | 25 | 2008 | 36 |  |  | mai | 06_mai | dimanche
22008 | 2008-05-12 | 2008 | 2 | 6 | 25 | 2008 | 36 |  |  | mai | 06_mai | lundi
22008 | 2008-05-13 | 2008 | 2 | 6 | 25 | 2008 | 36 |  |  | mai | 06_mai | mardi
22008 | 2008-05-14 | 2008 | 2 | 6 | 25 | 2008 | 36 |  |  | mai | 06_mai | mercredi
22008 | 2008-05-15 | 2008 | 2 | 6 | 25 | 2008 | 36 |  |  | mai | 06_mai | jeudi
22008 | 2008-05-16 | 2008 | 2 | 6 | 25 | 2008 | 36 |  |  | mai | 06_mai | vendredi
22008 | 2008-05-17 | 2008 | 2 | 6 | 26 | 2008 | 37 |  |  | mai | 06_mai | samedi
22008 | 2008-05-18 | 2008 | 2 | 6 | 26 | 2008 | 37 |  |  | mai | 06_mai | dimanche
22008 | 2008-05-19 | 2008 | 2 | 6 | 26 | 2008 | 37 |  |  | mai | 06_mai | lundi
22008 | 2008-05-20 | 2008 | 2 | 6 | 26 | 2008 | 37 |  |  | mai | 06_mai | mardi
22008 | 2008-05-21 | 2008 | 2 | 6 | 26 | 2008 | 37 |  |  | mai | 06_mai | mercredi
22008 | 2008-05-22 | 2008 | 2 | 6 | 26 | 2008 | 37 |  |  | mai | 06_mai | jeudi
22008 | 2008-05-23 | 2008 | 2 | 6 | 26 | 2008 | 37 |  |  | mai | 06_mai | vendredi
22008 | 2008-05-24 | 2008 | 2 | 6 | 27 | 2008 | 38 |  |  | mai | 06_mai | samedi
22008 | 2008-05-25 | 2008 | 2 | 6 | 27 | 2008 | 38 |  |  | mai | 06_mai | dimanche
22008 | 2008-05-26 | 2008 | 2 | 6 | 27 | 2008 | 38 |  |  | mai | 06_mai | lundi
22008 | 2008-05-27 | 2008 | 2 | 6 | 27 | 2008 | 38 |  |  | mai | 06_mai | mardi
22008 | 2008-05-28 | 2008 | 2 | 6 | 27 | 2008 | 38 |  |  | mai | 06_mai | mercredi
22008 | 2008-05-29 | 2008 | 2 | 6 | 27 | 2008 | 38 |  |  | mai | 06_mai | jeudi
22008date facturation | 2008-05-30 | 2008 | 2 | 6 | 27 | 2008 | 38 | date facturation | date relevé | mai | 06_mai | vendredi
32008 | 2008-05-31 | 2008 | 3 | 7 | 28 | 2008 | 39 |  |  | juin | 07_juin | samedi
32008 | 2008-06-01 | 2008 | 3 | 7 | 28 | 2008 | 39 |  |  | juin | 07_juin | dimanche
32008 | 2008-06-02 | 2008 | 3 | 7 | 28 | 2008 | 39 |  |  | juin | 07_juin | lundi
32008 | 2008-06-03 | 2008 | 3 | 7 | 28 | 2008 | 39 |  |  | juin | 07_juin | mardi
32008 | 2008-06-04 | 2008 | 3 | 7 | 28 | 2008 | 39 |  |  | juin | 07_juin | mercredi
32008 | 2008-06-05 | 2008 | 3 | 7 | 28 | 2008 | 39 |  |  | juin | 07_juin | jeudi
32008 | 2008-06-06 | 2008 | 3 | 7 | 28 | 2008 | 39 |  |  | juin | 07_juin | vendredi
32008 | 2008-06-07 | 2008 | 3 | 7 | 29 | 2008 | 40 |  |  | juin | 07_juin | samedi
32008 | 2008-06-08 | 2008 | 3 | 7 | 29 | 2008 | 40 |  |  | juin | 07_juin | dimanche
32008 | 2008-06-09 | 2008 | 3 | 7 | 29 | 2008 | 40 |  |  | juin | 07_juin | lundi
32008 | 2008-06-10 | 2008 | 3 | 7 | 29 | 2008 | 40 |  |  | juin | 07_juin | mardi
32008 | 2008-06-11 | 2008 | 3 | 7 | 29 | 2008 | 40 |  |  | juin | 07_juin | mercredi
32008 | 2008-06-12 | 2008 | 3 | 7 | 29 | 2008 | 40 |  |  | juin | 07_juin | jeudi
32008 | 2008-06-13 | 2008 | 3 | 7 | 29 | 2008 | 40 |  |  | juin | 07_juin | vendredi
32008 | 2008-06-14 | 2008 | 3 | 7 | 30 | 2008 | 41 |  |  | juin | 07_juin | samedi
32008 | 2008-06-15 | 2008 | 3 | 7 | 30 | 2008 | 41 |  |  | juin | 07_juin | dimanche
32008 | 2008-06-16 | 2008 | 3 | 7 | 30 | 2008 | 41 |  |  | juin | 07_juin | lundi
32008 | 2008-06-17 | 2008 | 3 | 7 | 30 | 2008 | 41 |  |  | juin | 07_juin | mardi
32008 | 2008-06-18 | 2008 | 3 | 7 | 30 | 2008 | 41 |  |  | juin | 07_juin | mercredi
32008 | 2008-06-19 | 2008 | 3 | 7 | 30 | 2008 | 41 |  |  | juin | 07_juin | jeudi
32008 | 2008-06-20 | 2008 | 3 | 7 | 30 | 2008 | 41 |  |  | juin | 07_juin | vendredi
32008 | 2008-06-21 | 2008 | 3 | 7 | 31 | 2008 | 42 |  |  | juin | 07_juin | samedi
32008 | 2008-06-22 | 2008 | 3 | 7 | 31 | 2008 | 42 |  |  | juin | 07_juin | dimanche
32008 | 2008-06-23 | 2008 | 3 | 7 | 31 | 2008 | 42 |  |  | juin | 07_juin | lundi
32008 | 2008-06-24 | 2008 | 3 | 7 | 31 | 2008 | 42 |  |  | juin | 07_juin | mardi
32008 | 2008-06-25 | 2008 | 3 | 7 | 31 | 2008 | 42 |  |  | juin | 07_juin | mercredi
32008 | 2008-06-26 | 2008 | 3 | 7 | 31 | 2008 | 42 |  |  | juin | 07_juin | jeudi
32008 | 2008-06-27 | 2008 | 3 | 7 | 31 | 2008 | 42 |  | date relevé | juin | 07_juin | vendredi
32008 | 2008-06-28 | 2008 | 3 | 8 | 32 | 2008 | 43 |  |  | juillet | 08_juillet | samedi
32008 | 2008-06-29 | 2008 | 3 | 8 | 32 | 2008 | 43 |  |  | juillet | 08_juillet | dimanche
32008 | 2008-06-30 | 2008 | 3 | 8 | 32 | 2008 | 43 |  |  | juillet | 08_juillet | lundi
32008 | 2008-07-01 | 2008 | 3 | 8 | 32 | 2008 | 43 |  |  | juillet | 08_juillet | mardi
32008 | 2008-07-02 | 2008 | 3 | 8 | 32 | 2008 | 43 |  |  | juillet | 08_juillet | mercredi
32008 | 2008-07-03 | 2008 | 3 | 8 | 32 | 2008 | 43 |  |  | juillet | 08_juillet | jeudi
32008 | 2008-07-04 | 2008 | 3 | 8 | 32 | 2008 | 43 |  |  | juillet | 08_juillet | vendredi
32008 | 2008-07-05 | 2008 | 3 | 8 | 33 | 2008 | 44 |  |  | juillet | 08_juillet | samedi
32008 | 2008-07-06 | 2008 | 3 | 8 | 33 | 2008 | 44 |  |  | juillet | 08_juillet | dimanche
32008 | 2008-07-07 | 2008 | 3 | 8 | 33 | 2008 | 44 |  |  | juillet | 08_juillet | lundi
32008 | 2008-07-08 | 2008 | 3 | 8 | 33 | 2008 | 44 |  |  | juillet | 08_juillet | mardi
32008 | 2008-07-09 | 2008 | 3 | 8 | 33 | 2008 | 44 |  |  | juillet | 08_juillet | mercredi
32008 | 2008-07-10 | 2008 | 3 | 8 | 33 | 2008 | 44 |  |  | juillet | 08_juillet | jeudi
32008 | 2008-07-11 | 2008 | 3 | 8 | 33 | 2008 | 44 |  |  | juillet | 08_juillet | vendredi
32008 | 2008-07-12 | 2008 | 3 | 8 | 34 | 2008 | 45 |  |  | juillet | 08_juillet | samedi
32008 | 2008-07-13 | 2008 | 3 | 8 | 34 | 2008 | 45 |  |  | juillet | 08_juillet | dimanche
32008 | 2008-07-14 | 2008 | 3 | 8 | 34 | 2008 | 45 |  |  | juillet | 08_juillet | lundi
32008 | 2008-07-15 | 2008 | 3 | 8 | 34 | 2008 | 45 |  |  | juillet | 08_juillet | mardi
32008 | 2008-07-16 | 2008 | 3 | 8 | 34 | 2008 | 45 |  |  | juillet | 08_juillet | mercredi
32008 | 2008-07-17 | 2008 | 3 | 8 | 34 | 2008 | 45 |  |  | juillet | 08_juillet | jeudi
32008 | 2008-07-18 | 2008 | 3 | 8 | 34 | 2008 | 45 |  |  | juillet | 08_juillet | vendredi
32008 | 2008-07-19 | 2008 | 3 | 8 | 35 | 2008 | 46 |  |  | juillet | 08_juillet | samedi
32008 | 2008-07-20 | 2008 | 3 | 8 | 35 | 2008 | 46 |  |  | juillet | 08_juillet | dimanche
32008 | 2008-07-21 | 2008 | 3 | 8 | 35 | 2008 | 46 |  |  | juillet | 08_juillet | lundi
32008 | 2008-07-22 | 2008 | 3 | 8 | 35 | 2008 | 46 |  |  | juillet | 08_juillet | mardi
32008 | 2008-07-23 | 2008 | 3 | 8 | 35 | 2008 | 46 |  |  | juillet | 08_juillet | mercredi
32008 | 2008-07-24 | 2008 | 3 | 8 | 35 | 2008 | 46 |  |  | juillet | 08_juillet | jeudi
32008 | 2008-07-25 | 2008 | 3 | 8 | 35 | 2008 | 46 |  |  | juillet | 08_juillet | vendredi
32008 | 2008-07-26 | 2008 | 3 | 8 | 36 | 2008 | 47 |  |  | juillet | 08_juillet | samedi
32008 | 2008-07-27 | 2008 | 3 | 8 | 36 | 2008 | 47 |  |  | juillet | 08_juillet | dimanche
32008 | 2008-07-28 | 2008 | 3 | 8 | 36 | 2008 | 47 |  |  | juillet | 08_juillet | lundi
32008 | 2008-07-29 | 2008 | 3 | 8 | 36 | 2008 | 47 |  |  | juillet | 08_juillet | mardi
32008 | 2008-07-30 | 2008 | 3 | 8 | 36 | 2008 | 47 |  |  | juillet | 08_juillet | mercredi
32008 | 2008-07-31 | 2008 | 3 | 8 | 36 | 2008 | 47 |  |  | juillet | 08_juillet | jeudi
32008 | 2008-08-01 | 2008 | 3 | 8 | 36 | 2008 | 47 |  | date relevé | juillet | 08_juillet | vendredi
32008 | 2008-08-02 | 2008 | 3 | 9 | 37 | 2008 | 48 |  |  | août | 09_août | samedi
32008 | 2008-08-03 | 2008 | 3 | 9 | 37 | 2008 | 48 |  |  | août | 09_août | dimanche
32008 | 2008-08-04 | 2008 | 3 | 9 | 37 | 2008 | 48 |  |  | août | 09_août | lundi
32008 | 2008-08-05 | 2008 | 3 | 9 | 37 | 2008 | 48 |  |  | août | 09_août | mardi
32008 | 2008-08-06 | 2008 | 3 | 9 | 37 | 2008 | 48 |  |  | août | 09_août | mercredi
32008 | 2008-08-07 | 2008 | 3 | 9 | 37 | 2008 | 48 |  |  | août | 09_août | jeudi
32008 | 2008-08-08 | 2008 | 3 | 9 | 37 | 2008 | 48 |  |  | août | 09_août | vendredi
32008 | 2008-08-09 | 2008 | 3 | 9 | 38 | 2008 | 49 |  |  | août | 09_août | samedi
32008 | 2008-08-10 | 2008 | 3 | 9 | 38 | 2008 | 49 |  |  | août | 09_août | dimanche
32008 | 2008-08-11 | 2008 | 3 | 9 | 38 | 2008 | 49 |  |  | août | 09_août | lundi
32008 | 2008-08-12 | 2008 | 3 | 9 | 38 | 2008 | 49 |  |  | août | 09_août | mardi
32008 | 2008-08-13 | 2008 | 3 | 9 | 38 | 2008 | 49 |  |  | août | 09_août | mercredi
32008 | 2008-08-14 | 2008 | 3 | 9 | 38 | 2008 | 49 |  |  | août | 09_août | jeudi
32008 | 2008-08-15 | 2008 | 3 | 9 | 38 | 2008 | 49 |  |  | août | 09_août | vendredi
32008 | 2008-08-16 | 2008 | 3 | 9 | 39 | 2008 | 50 |  |  | août | 09_août | samedi
32008 | 2008-08-17 | 2008 | 3 | 9 | 39 | 2008 | 50 |  |  | août | 09_août | dimanche
32008 | 2008-08-18 | 2008 | 3 | 9 | 39 | 2008 | 50 |  |  | août | 09_août | lundi
32008 | 2008-08-19 | 2008 | 3 | 9 | 39 | 2008 | 50 |  |  | août | 09_août | mardi
32008 | 2008-08-20 | 2008 | 3 | 9 | 39 | 2008 | 50 |  |  | août | 09_août | mercredi
32008 | 2008-08-21 | 2008 | 3 | 9 | 39 | 2008 | 50 |  |  | août | 09_août | jeudi
32008 | 2008-08-22 | 2008 | 3 | 9 | 39 | 2008 | 50 |  |  | août | 09_août | vendredi
32008 | 2008-08-23 | 2008 | 3 | 9 | 40 | 2008 | 51 |  |  | août | 09_août | samedi
32008 | 2008-08-24 | 2008 | 3 | 9 | 40 | 2008 | 51 |  |  | août | 09_août | dimanche
32008 | 2008-08-25 | 2008 | 3 | 9 | 40 | 2008 | 51 |  |  | août | 09_août | lundi
32008 | 2008-08-26 | 2008 | 3 | 9 | 40 | 2008 | 51 |  |  | août | 09_août | mardi
32008 | 2008-08-27 | 2008 | 3 | 9 | 40 | 2008 | 51 |  |  | août | 09_août | mercredi
32008 | 2008-08-28 | 2008 | 3 | 9 | 40 | 2008 | 51 |  |  | août | 09_août | jeudi
32008 | 2008-08-29 | 2008 | 3 | 9 | 40 | 2008 | 51 |  |  | août | 09_août | vendredi
32008 | 2008-08-30 | 2008 | 3 | 9 | 41 | 2008 | 52 |  |  | août | 09_août | samedi
32008 | 2008-08-31 | 2008 | 3 | 9 | 41 | 2008 | 52 |  |  | août | 09_août | dimanche
32008 | 2008-09-01 | 2008 | 3 | 9 | 41 | 2008 | 52 |  |  | août | 09_août | lundi
32008 | 2008-09-02 | 2008 | 3 | 9 | 41 | 2008 | 52 |  |  | août | 09_août | mardi
32008 | 2008-09-03 | 2008 | 3 | 9 | 41 | 2008 | 52 |  |  | août | 09_août | mercredi
32008 | 2008-09-04 | 2008 | 3 | 9 | 41 | 2008 | 52 |  |  | août | 09_août | jeudi
32008date facturation | 2008-09-05 | 2008 | 3 | 9 | 41 | 2008 | 52 | date facturation | date relevé | août | 09_août | vendredi
42008 | 2008-09-06 | 2008 | 4 | 10 | 42 | 2009 | 1 |  |  | septembre | 10_septembre | samedi
42008 | 2008-09-07 | 2008 | 4 | 10 | 42 | 2009 | 1 |  |  | septembre | 10_septembre | dimanche
42008 | 2008-09-08 | 2008 | 4 | 10 | 42 | 2009 | 1 |  |  | septembre | 10_septembre | lundi
42008 | 2008-09-09 | 2008 | 4 | 10 | 42 | 2009 | 1 |  |  | septembre | 10_septembre | mardi
42008 | 2008-09-10 | 2008 | 4 | 10 | 42 | 2009 | 1 |  |  | septembre | 10_septembre | mercredi
42008 | 2008-09-11 | 2008 | 4 | 10 | 42 | 2009 | 1 |  |  | septembre | 10_septembre | jeudi
42008 | 2008-09-12 | 2008 | 4 | 10 | 42 | 2009 | 1 |  |  | septembre | 10_septembre | vendredi
42008 | 2008-09-13 | 2008 | 4 | 10 | 43 | 2009 | 2 |  |  | septembre | 10_septembre | samedi
42008 | 2008-09-14 | 2008 | 4 | 10 | 43 | 2009 | 2 |  |  | septembre | 10_septembre | dimanche
42008 | 2008-09-15 | 2008 | 4 | 10 | 43 | 2009 | 2 |  |  | septembre | 10_septembre | lundi
42008 | 2008-09-16 | 2008 | 4 | 10 | 43 | 2009 | 2 |  |  | septembre | 10_septembre | mardi
42008 | 2008-09-17 | 2008 | 4 | 10 | 43 | 2009 | 2 |  |  | septembre | 10_septembre | mercredi
42008 | 2008-09-18 | 2008 | 4 | 10 | 43 | 2009 | 2 |  |  | septembre | 10_septembre | jeudi
42008 | 2008-09-19 | 2008 | 4 | 10 | 43 | 2009 | 2 |  |  | septembre | 10_septembre | vendredi
42008 | 2008-09-20 | 2008 | 4 | 10 | 44 | 2009 | 3 |  |  | septembre | 10_septembre | samedi
42008 | 2008-09-21 | 2008 | 4 | 10 | 44 | 2009 | 3 |  |  | septembre | 10_septembre | dimanche
42008 | 2008-09-22 | 2008 | 4 | 10 | 44 | 2009 | 3 |  |  | septembre | 10_septembre | lundi
42008 | 2008-09-23 | 2008 | 4 | 10 | 44 | 2009 | 3 |  |  | septembre | 10_septembre | mardi
42008 | 2008-09-24 | 2008 | 4 | 10 | 44 | 2009 | 3 |  |  | septembre | 10_septembre | mercredi
42008 | 2008-09-25 | 2008 | 4 | 10 | 44 | 2009 | 3 |  |  | septembre | 10_septembre | jeudi
42008 | 2008-09-26 | 2008 | 4 | 10 | 44 | 2009 | 3 |  |  | septembre | 10_septembre | vendredi
42008 | 2008-09-27 | 2008 | 4 | 10 | 45 | 2009 | 4 |  |  | septembre | 10_septembre | samedi
42008 | 2008-09-28 | 2008 | 4 | 10 | 45 | 2009 | 4 |  |  | septembre | 10_septembre | dimanche
42008 | 2008-09-29 | 2008 | 4 | 10 | 45 | 2009 | 4 |  |  | septembre | 10_septembre | lundi
42008 | 2008-09-30 | 2008 | 4 | 10 | 45 | 2009 | 4 |  |  | septembre | 10_septembre | mardi
42008 | 2008-10-01 | 2008 | 4 | 10 | 45 | 2009 | 4 |  |  | septembre | 10_septembre | mercredi
42008 | 2008-10-02 | 2008 | 4 | 10 | 45 | 2009 | 4 |  |  | septembre | 10_septembre | jeudi
42008 | 2008-10-03 | 2008 | 4 | 10 | 45 | 2009 | 4 |  | date relevé | septembre | 10_septembre | vendredi
42008 | 2008-10-04 | 2008 | 4 | 11 | 46 | 2009 | 5 |  |  | octobre | 11_octobre | samedi
42008 | 2008-10-05 | 2008 | 4 | 11 | 46 | 2009 | 5 |  |  | octobre | 11_octobre | dimanche
42008 | 2008-10-06 | 2008 | 4 | 11 | 46 | 2009 | 5 |  |  | octobre | 11_octobre | lundi
42008 | 2008-10-07 | 2008 | 4 | 11 | 46 | 2009 | 5 |  |  | octobre | 11_octobre | mardi
42008 | 2008-10-08 | 2008 | 4 | 11 | 46 | 2009 | 5 |  |  | octobre | 11_octobre | mercredi
42008 | 2008-10-09 | 2008 | 4 | 11 | 46 | 2009 | 5 |  |  | octobre | 11_octobre | jeudi
42008 | 2008-10-10 | 2008 | 4 | 11 | 46 | 2009 | 5 |  |  | octobre | 11_octobre | vendredi
42008 | 2008-10-11 | 2008 | 4 | 11 | 47 | 2009 | 6 |  |  | octobre | 11_octobre | samedi
42008 | 2008-10-12 | 2008 | 4 | 11 | 47 | 2009 | 6 |  |  | octobre | 11_octobre | dimanche
42008 | 2008-10-13 | 2008 | 4 | 11 | 47 | 2009 | 6 |  |  | octobre | 11_octobre | lundi
42008 | 2008-10-14 | 2008 | 4 | 11 | 47 | 2009 | 6 |  |  | octobre | 11_octobre | mardi
42008 | 2008-10-15 | 2008 | 4 | 11 | 47 | 2009 | 6 |  |  | octobre | 11_octobre | mercredi
42008 | 2008-10-16 | 2008 | 4 | 11 | 47 | 2009 | 6 |  |  | octobre | 11_octobre | jeudi
42008 | 2008-10-17 | 2008 | 4 | 11 | 47 | 2009 | 6 |  |  | octobre | 11_octobre | vendredi
42008 | 2008-10-18 | 2008 | 4 | 11 | 48 | 2009 | 7 |  |  | octobre | 11_octobre | samedi
42008 | 2008-10-19 | 2008 | 4 | 11 | 48 | 2009 | 7 |  |  | octobre | 11_octobre | dimanche
42008 | 2008-10-20 | 2008 | 4 | 11 | 48 | 2009 | 7 |  |  | octobre | 11_octobre | lundi
42008 | 2008-10-21 | 2008 | 4 | 11 | 48 | 2009 | 7 |  |  | octobre | 11_octobre | mardi
42008 | 2008-10-22 | 2008 | 4 | 11 | 48 | 2009 | 7 |  |  | octobre | 11_octobre | mercredi
42008 | 2008-10-23 | 2008 | 4 | 11 | 48 | 2009 | 7 |  |  | octobre | 11_octobre | jeudi
42008 | 2008-10-24 | 2008 | 4 | 11 | 48 | 2009 | 7 |  |  | octobre | 11_octobre | vendredi
42008 | 2008-10-25 | 2008 | 4 | 11 | 49 | 2009 | 8 |  |  | octobre | 11_octobre | samedi
42008 | 2008-10-26 | 2008 | 4 | 11 | 49 | 2009 | 8 |  |  | octobre | 11_octobre | dimanche
42008 | 2008-10-27 | 2008 | 4 | 11 | 49 | 2009 | 8 |  |  | octobre | 11_octobre | lundi
42008 | 2008-10-28 | 2008 | 4 | 11 | 49 | 2009 | 8 |  |  | octobre | 11_octobre | mardi
42008 | 2008-10-29 | 2008 | 4 | 11 | 49 | 2009 | 8 |  |  | octobre | 11_octobre | mercredi
42008 | 2008-10-30 | 2008 | 4 | 11 | 49 | 2009 | 8 |  |  | octobre | 11_octobre | jeudi
42008 | 2008-10-31 | 2008 | 4 | 11 | 49 | 2009 | 8 |  | date relevé | octobre | 11_octobre | vendredi
42008 | 2008-11-01 | 2008 | 4 | 12 | 50 | 2009 | 9 |  |  | novembre | 12_novembre | samedi
42008 | 2008-11-02 | 2008 | 4 | 12 | 50 | 2009 | 9 |  |  | novembre | 12_novembre | dimanche
42008 | 2008-11-03 | 2008 | 4 | 12 | 50 | 2009 | 9 |  |  | novembre | 12_novembre | lundi
42008 | 2008-11-04 | 2008 | 4 | 12 | 50 | 2009 | 9 |  |  | novembre | 12_novembre | mardi
42008 | 2008-11-05 | 2008 | 4 | 12 | 50 | 2009 | 9 |  |  | novembre | 12_novembre | mercredi
42008 | 2008-11-06 | 2008 | 4 | 12 | 50 | 2009 | 9 |  |  | novembre | 12_novembre | jeudi
42008 | 2008-11-07 | 2008 | 4 | 12 | 50 | 2009 | 9 |  |  | novembre | 12_novembre | vendredi
42008 | 2008-11-08 | 2008 | 4 | 12 | 51 | 2009 | 10 |  |  | novembre | 12_novembre | samedi
42008 | 2008-11-09 | 2008 | 4 | 12 | 51 | 2009 | 10 |  |  | novembre | 12_novembre | dimanche
42008 | 2008-11-10 | 2008 | 4 | 12 | 51 | 2009 | 10 |  |  | novembre | 12_novembre | lundi
42008 | 2008-11-11 | 2008 | 4 | 12 | 51 | 2009 | 10 |  |  | novembre | 12_novembre | mardi
42008 | 2008-11-12 | 2008 | 4 | 12 | 51 | 2009 | 10 |  |  | novembre | 12_novembre | mercredi
42008 | 2008-11-13 | 2008 | 4 | 12 | 51 | 2009 | 10 |  |  | novembre | 12_novembre | jeudi
42008 | 2008-11-14 | 2008 | 4 | 12 | 51 | 2009 | 10 |  |  | novembre | 12_novembre | vendredi
42008 | 2008-11-15 | 2008 | 4 | 12 | 52 | 2009 | 11 |  |  | novembre | 12_novembre | samedi
42008 | 2008-11-16 | 2008 | 4 | 12 | 52 | 2009 | 11 |  |  | novembre | 12_novembre | dimanche
42008 | 2008-11-17 | 2008 | 4 | 12 | 52 | 2009 | 11 |  |  | novembre | 12_novembre | lundi
42008 | 2008-11-18 | 2008 | 4 | 12 | 52 | 2009 | 11 |  |  | novembre | 12_novembre | mardi
42008 | 2008-11-19 | 2008 | 4 | 12 | 52 | 2009 | 11 |  |  | novembre | 12_novembre | mercredi
42008 | 2008-11-20 | 2008 | 4 | 12 | 52 | 2009 | 11 |  |  | novembre | 12_novembre | jeudi
42008date facturation | 2008-11-21 | 2008 | 4 | 12 | 52 | 2009 | 11 | date facturation | date relevé | novembre | 12_novembre | vendredi
12009 | 2008-11-22 | 2009 | 1 | 1 | 1 | 2009 | 12 |  |  | décembre | 01_décembre | samedi
12009 | 2008-11-23 | 2009 | 1 | 1 | 1 | 2009 | 12 |  |  | décembre | 01_décembre | dimanche
12009 | 2008-11-24 | 2009 | 1 | 1 | 1 | 2009 | 12 |  |  | décembre | 01_décembre | lundi
12009 | 2008-11-25 | 2009 | 1 | 1 | 1 | 2009 | 12 |  |  | décembre | 01_décembre | mardi
12009 | 2008-11-26 | 2009 | 1 | 1 | 1 | 2009 | 12 |  |  | décembre | 01_décembre | mercredi
12009 | 2008-11-27 | 2009 | 1 | 1 | 1 | 2009 | 12 |  |  | décembre | 01_décembre | jeudi
12009 | 2008-11-28 | 2009 | 1 | 1 | 1 | 2009 | 12 |  |  | décembre | 01_décembre | vendredi
12009 | 2008-11-29 | 2009 | 1 | 1 | 2 | 2009 | 13 |  |  | décembre | 01_décembre | samedi
12009 | 2008-11-30 | 2009 | 1 | 1 | 2 | 2009 | 13 |  |  | décembre | 01_décembre | dimanche
12009 | 2008-12-01 | 2009 | 1 | 1 | 2 | 2009 | 13 |  |  | décembre | 01_décembre | lundi
12009 | 2008-12-02 | 2009 | 1 | 1 | 2 | 2009 | 13 |  |  | décembre | 01_décembre | mardi
12009 | 2008-12-03 | 2009 | 1 | 1 | 2 | 2009 | 13 |  |  | décembre | 01_décembre | mercredi
12009 | 2008-12-04 | 2009 | 1 | 1 | 2 | 2009 | 13 |  |  | décembre | 01_décembre | jeudi
12009 | 2008-12-05 | 2009 | 1 | 1 | 2 | 2009 | 13 |  |  | décembre | 01_décembre | vendredi
12009 | 2008-12-06 | 2009 | 1 | 1 | 3 | 2009 | 14 |  |  | décembre | 01_décembre | samedi
12009 | 2008-12-07 | 2009 | 1 | 1 | 3 | 2009 | 14 |  |  | décembre | 01_décembre | dimanche
12009 | 2008-12-08 | 2009 | 1 | 1 | 3 | 2009 | 14 |  |  | décembre | 01_décembre | lundi
12009 | 2008-12-09 | 2009 | 1 | 1 | 3 | 2009 | 14 |  |  | décembre | 01_décembre | mardi
12009 | 2008-12-10 | 2009 | 1 | 1 | 3 | 2009 | 14 |  |  | décembre | 01_décembre | mercredi
12009 | 2008-12-11 | 2009 | 1 | 1 | 3 | 2009 | 14 |  |  | décembre | 01_décembre | jeudi
12009 | 2008-12-12 | 2009 | 1 | 1 | 3 | 2009 | 14 |  |  | décembre | 01_décembre | vendredi
12009 | 2008-12-13 | 2009 | 1 | 1 | 4 | 2009 | 15 |  |  | décembre | 01_décembre | samedi
12009 | 2008-12-14 | 2009 | 1 | 1 | 4 | 2009 | 15 |  |  | décembre | 01_décembre | dimanche
12009 | 2008-12-15 | 2009 | 1 | 1 | 4 | 2009 | 15 |  |  | décembre | 01_décembre | lundi
12009 | 2008-12-16 | 2009 | 1 | 1 | 4 | 2009 | 15 |  |  | décembre | 01_décembre | mardi
12009 | 2008-12-17 | 2009 | 1 | 1 | 4 | 2009 | 15 |  |  | décembre | 01_décembre | mercredi
12009 | 2008-12-18 | 2009 | 1 | 1 | 4 | 2009 | 15 |  |  | décembre | 01_décembre | jeudi
12009 | 2008-12-19 | 2009 | 1 | 1 | 4 | 2009 | 15 |  |  | décembre | 01_décembre | vendredi
12009 | 2008-12-20 | 2009 | 1 | 1 | 5 | 2009 | 16 |  |  | décembre | 01_décembre | samedi
12009 | 2008-12-21 | 2009 | 1 | 1 | 5 | 2009 | 16 |  |  | décembre | 01_décembre | dimanche
12009 | 2008-12-22 | 2009 | 1 | 1 | 5 | 2009 | 16 |  |  | décembre | 01_décembre | lundi
12009 | 2008-12-23 | 2009 | 1 | 1 | 5 | 2009 | 16 |  |  | décembre | 01_décembre | mardi
12009 | 2008-12-24 | 2009 | 1 | 1 | 5 | 2009 | 16 |  |  | décembre | 01_décembre | mercredi
12009 | 2008-12-25 | 2009 | 1 | 1 | 5 | 2009 | 16 |  |  | décembre | 01_décembre | jeudi
12009 | 2008-12-26 | 2009 | 1 | 1 | 5 | 2009 | 16 |  |  | décembre | 01_décembre | vendredi
12009 | 2008-12-27 | 2009 | 1 | 1 | 6 | 2009 | 17 |  |  | décembre | 01_décembre | samedi
12009 | 2008-12-28 | 2009 | 1 | 1 | 6 | 2009 | 17 |  |  | décembre | 01_décembre | dimanche
12009 | 2008-12-29 | 2009 | 1 | 1 | 6 | 2009 | 17 |  |  | décembre | 01_décembre | lundi
12009 | 2008-12-30 | 2009 | 1 | 1 | 6 | 2009 | 17 |  |  | décembre | 01_décembre | mardi
12009 | 2008-12-31 | 2009 | 1 | 1 | 6 | 2009 | 17 |  |  | décembre | 01_décembre | mercredi
12009 | 2009-01-01 | 2009 | 1 | 1 | 6 | 2009 | 17 |  |  | décembre | 01_décembre | jeudi
12009 | 2009-01-02 | 2009 | 1 | 1 | 6 | 2009 | 17 |  | date relevé | décembre | 01_décembre | vendredi
12009 | 2009-01-03 | 2009 | 1 | 2 | 7 | 2009 | 18 |  |  | janvier | 02_janvier | samedi
12009 | 2009-01-04 | 2009 | 1 | 2 | 7 | 2009 | 18 |  |  | janvier | 02_janvier | dimanche
12009 | 2009-01-05 | 2009 | 1 | 2 | 7 | 2009 | 18 |  |  | janvier | 02_janvier | lundi
12009 | 2009-01-06 | 2009 | 1 | 2 | 7 | 2009 | 18 |  |  | janvier | 02_janvier | mardi
12009 | 2009-01-07 | 2009 | 1 | 2 | 7 | 2009 | 18 |  |  | janvier | 02_janvier | mercredi
12009 | 2009-01-08 | 2009 | 1 | 2 | 7 | 2009 | 18 |  |  | janvier | 02_janvier | jeudi
12009 | 2009-01-09 | 2009 | 1 | 2 | 7 | 2009 | 18 |  |  | janvier | 02_janvier | vendredi
12009 | 2009-01-10 | 2009 | 1 | 2 | 8 | 2009 | 19 |  |  | janvier | 02_janvier | samedi
12009 | 2009-01-11 | 2009 | 1 | 2 | 8 | 2009 | 19 |  |  | janvier | 02_janvier | dimanche
12009 | 2009-01-12 | 2009 | 1 | 2 | 8 | 2009 | 19 |  |  | janvier | 02_janvier | lundi
12009 | 2009-01-13 | 2009 | 1 | 2 | 8 | 2009 | 19 |  |  | janvier | 02_janvier | mardi
12009 | 2009-01-14 | 2009 | 1 | 2 | 8 | 2009 | 19 |  |  | janvier | 02_janvier | mercredi
12009 | 2009-01-15 | 2009 | 1 | 2 | 8 | 2009 | 19 |  |  | janvier | 02_janvier | jeudi
12009 | 2009-01-16 | 2009 | 1 | 2 | 8 | 2009 | 19 |  |  | janvier | 02_janvier | vendredi
12009 | 2009-01-17 | 2009 | 1 | 2 | 9 | 2009 | 20 |  |  | janvier | 02_janvier | samedi
12009 | 2009-01-18 | 2009 | 1 | 2 | 9 | 2009 | 20 |  |  | janvier | 02_janvier | dimanche
12009 | 2009-01-19 | 2009 | 1 | 2 | 9 | 2009 | 20 |  |  | janvier | 02_janvier | lundi
12009 | 2009-01-20 | 2009 | 1 | 2 | 9 | 2009 | 20 |  |  | janvier | 02_janvier | mardi
12009 | 2009-01-21 | 2009 | 1 | 2 | 9 | 2009 | 20 |  |  | janvier | 02_janvier | mercredi
12009 | 2009-01-22 | 2009 | 1 | 2 | 9 | 2009 | 20 |  |  | janvier | 02_janvier | jeudi
12009 | 2009-01-23 | 2009 | 1 | 2 | 9 | 2009 | 20 |  |  | janvier | 02_janvier | vendredi
12009 | 2009-01-24 | 2009 | 1 | 2 | 10 | 2009 | 21 |  |  | janvier | 02_janvier | samedi
12009 | 2009-01-25 | 2009 | 1 | 2 | 10 | 2009 | 21 |  |  | janvier | 02_janvier | dimanche
12009 | 2009-01-26 | 2009 | 1 | 2 | 10 | 2009 | 21 |  |  | janvier | 02_janvier | lundi
12009 | 2009-01-27 | 2009 | 1 | 2 | 10 | 2009 | 21 |  |  | janvier | 02_janvier | mardi
12009 | 2009-01-28 | 2009 | 1 | 2 | 10 | 2009 | 21 |  |  | janvier | 02_janvier | mercredi
12009 | 2009-01-29 | 2009 | 1 | 2 | 10 | 2009 | 21 |  |  | janvier | 02_janvier | jeudi
12009 | 2009-01-30 | 2009 | 1 | 2 | 10 | 2009 | 21 |  | date relevé | janvier | 02_janvier | vendredi
12009 | 2009-01-31 | 2009 | 1 | 3 | 11 | 2009 | 22 |  |  | février | 03_février | samedi
12009 | 2009-02-01 | 2009 | 1 | 3 | 11 | 2009 | 22 |  |  | février | 03_février | dimanche
12009 | 2009-02-02 | 2009 | 1 | 3 | 11 | 2009 | 22 |  |  | février | 03_février | lundi
12009 | 2009-02-03 | 2009 | 1 | 3 | 11 | 2009 | 22 |  |  | février | 03_février | mardi
12009 | 2009-02-04 | 2009 | 1 | 3 | 11 | 2009 | 22 |  |  | février | 03_février | mercredi
12009 | 2009-02-05 | 2009 | 1 | 3 | 11 | 2009 | 22 |  |  | février | 03_février | jeudi
12009 | 2009-02-06 | 2009 | 1 | 3 | 11 | 2009 | 22 |  |  | février | 03_février | vendredi
12009 | 2009-02-07 | 2009 | 1 | 3 | 12 | 2009 | 23 |  |  | février | 03_février | samedi
12009 | 2009-02-08 | 2009 | 1 | 3 | 12 | 2009 | 23 |  |  | février | 03_février | dimanche
12009 | 2009-02-09 | 2009 | 1 | 3 | 12 | 2009 | 23 |  |  | février | 03_février | lundi
12009 | 2009-02-10 | 2009 | 1 | 3 | 12 | 2009 | 23 |  |  | février | 03_février | mardi
12009 | 2009-02-11 | 2009 | 1 | 3 | 12 | 2009 | 23 |  |  | février | 03_février | mercredi
12009 | 2009-02-12 | 2009 | 1 | 3 | 12 | 2009 | 23 |  |  | février | 03_février | jeudi
12009 | 2009-02-13 | 2009 | 1 | 3 | 12 | 2009 | 23 |  |  | février | 03_février | vendredi
12009 | 2009-02-14 | 2009 | 1 | 3 | 13 | 2009 | 24 |  |  | février | 03_février | samedi
12009 | 2009-02-15 | 2009 | 1 | 3 | 13 | 2009 | 24 |  |  | février | 03_février | dimanche
12009 | 2009-02-16 | 2009 | 1 | 3 | 13 | 2009 | 24 |  |  | février | 03_février | lundi
12009 | 2009-02-17 | 2009 | 1 | 3 | 13 | 2009 | 24 |  |  | février | 03_février | mardi
12009 | 2009-02-18 | 2009 | 1 | 3 | 13 | 2009 | 24 |  |  | février | 03_février | mercredi
12009 | 2009-02-19 | 2009 | 1 | 3 | 13 | 2009 | 24 |  |  | février | 03_février | jeudi
12009 | 2009-02-20 | 2009 | 1 | 3 | 13 | 2009 | 24 |  |  | février | 03_février | vendredi
12009 | 2009-02-21 | 2009 | 1 | 3 | 14 | 2009 | 25 |  |  | février | 03_février | samedi
12009 | 2009-02-22 | 2009 | 1 | 3 | 14 | 2009 | 25 |  |  | février | 03_février | dimanche
12009 | 2009-02-23 | 2009 | 1 | 3 | 14 | 2009 | 25 |  |  | février | 03_février | lundi
12009 | 2009-02-24 | 2009 | 1 | 3 | 14 | 2009 | 25 |  |  | février | 03_février | mardi
12009 | 2009-02-25 | 2009 | 1 | 3 | 14 | 2009 | 25 |  |  | février | 03_février | mercredi
12009 | 2009-02-26 | 2009 | 1 | 3 | 14 | 2009 | 25 |  |  | février | 03_février | jeudi
12009date facturation | 2009-02-27 | 2009 | 1 | 3 | 14 | 2009 | 25 | date facturation | date relevé | février | 03_février | vendredi
22009 | 2009-02-28 | 2009 | 2 | 4 | 15 | 2009 | 26 |  |  | mars | 04_mars | samedi
22009 | 2009-03-01 | 2009 | 2 | 4 | 15 | 2009 | 26 |  |  | mars | 04_mars | dimanche
22009 | 2009-03-02 | 2009 | 2 | 4 | 15 | 2009 | 26 |  |  | mars | 04_mars | lundi
22009 | 2009-03-03 | 2009 | 2 | 4 | 15 | 2009 | 26 |  |  | mars | 04_mars | mardi
22009 | 2009-03-04 | 2009 | 2 | 4 | 15 | 2009 | 26 |  |  | mars | 04_mars | mercredi
22009 | 2009-03-05 | 2009 | 2 | 4 | 15 | 2009 | 26 |  |  | mars | 04_mars | jeudi
22009 | 2009-03-06 | 2009 | 2 | 4 | 15 | 2009 | 26 |  |  | mars | 04_mars | vendredi
22009 | 2009-03-07 | 2009 | 2 | 4 | 16 | 2009 | 27 |  |  | mars | 04_mars | samedi
22009 | 2009-03-08 | 2009 | 2 | 4 | 16 | 2009 | 27 |  |  | mars | 04_mars | dimanche
22009 | 2009-03-09 | 2009 | 2 | 4 | 16 | 2009 | 27 |  |  | mars | 04_mars | lundi
22009 | 2009-03-10 | 2009 | 2 | 4 | 16 | 2009 | 27 |  |  | mars | 04_mars | mardi
22009 | 2009-03-11 | 2009 | 2 | 4 | 16 | 2009 | 27 |  |  | mars | 04_mars | mercredi
22009 | 2009-03-12 | 2009 | 2 | 4 | 16 | 2009 | 27 |  |  | mars | 04_mars | jeudi
22009 | 2009-03-13 | 2009 | 2 | 4 | 16 | 2009 | 27 |  |  | mars | 04_mars | vendredi
22009 | 2009-03-14 | 2009 | 2 | 4 | 17 | 2009 | 28 |  |  | mars | 04_mars | samedi
22009 | 2009-03-15 | 2009 | 2 | 4 | 17 | 2009 | 28 |  |  | mars | 04_mars | dimanche
22009 | 2009-03-16 | 2009 | 2 | 4 | 17 | 2009 | 28 |  |  | mars | 04_mars | lundi
22009 | 2009-03-17 | 2009 | 2 | 4 | 17 | 2009 | 28 |  |  | mars | 04_mars | mardi
22009 | 2009-03-18 | 2009 | 2 | 4 | 17 | 2009 | 28 |  |  | mars | 04_mars | mercredi
22009 | 2009-03-19 | 2009 | 2 | 4 | 17 | 2009 | 28 |  |  | mars | 04_mars | jeudi
22009 | 2009-03-20 | 2009 | 2 | 4 | 17 | 2009 | 28 |  |  | mars | 04_mars | vendredi
22009 | 2009-03-21 | 2009 | 2 | 4 | 18 | 2009 | 29 |  |  | mars | 04_mars | samedi
22009 | 2009-03-22 | 2009 | 2 | 4 | 18 | 2009 | 29 |  |  | mars | 04_mars | dimanche
22009 | 2009-03-23 | 2009 | 2 | 4 | 18 | 2009 | 29 |  |  | mars | 04_mars | lundi
22009 | 2009-03-24 | 2009 | 2 | 4 | 18 | 2009 | 29 |  |  | mars | 04_mars | mardi
22009 | 2009-03-25 | 2009 | 2 | 4 | 18 | 2009 | 29 |  |  | mars | 04_mars | mercredi
22009 | 2009-03-26 | 2009 | 2 | 4 | 18 | 2009 | 29 |  |  | mars | 04_mars | jeudi
22009 | 2009-03-27 | 2009 | 2 | 4 | 18 | 2009 | 29 |  |  | mars | 04_mars | vendredi
22009 | 2009-03-28 | 2009 | 2 | 4 | 19 | 2009 | 30 |  |  | mars | 04_mars | samedi
22009 | 2009-03-29 | 2009 | 2 | 4 | 19 | 2009 | 30 |  |  | mars | 04_mars | dimanche
22009 | 2009-03-30 | 2009 | 2 | 4 | 19 | 2009 | 30 |  |  | mars | 04_mars | lundi
22009 | 2009-03-31 | 2009 | 2 | 4 | 19 | 2009 | 30 |  |  | mars | 04_mars | mardi
22009 | 2009-04-01 | 2009 | 2 | 4 | 19 | 2009 | 30 |  |  | mars | 04_mars | mercredi
22009 | 2009-04-02 | 2009 | 2 | 4 | 19 | 2009 | 30 |  |  | mars | 04_mars | jeudi
22009 | 2009-04-03 | 2009 | 2 | 4 | 19 | 2009 | 30 |  | date relevé | mars | 04_mars | vendredi
22009 | 2009-04-04 | 2009 | 2 | 5 | 20 | 2009 | 31 |  |  | avril | 05_avril | samedi
22009 | 2009-04-05 | 2009 | 2 | 5 | 20 | 2009 | 31 |  |  | avril | 05_avril | dimanche
22009 | 2009-04-06 | 2009 | 2 | 5 | 20 | 2009 | 31 |  |  | avril | 05_avril | lundi
22009 | 2009-04-07 | 2009 | 2 | 5 | 20 | 2009 | 31 |  |  | avril | 05_avril | mardi
22009 | 2009-04-08 | 2009 | 2 | 5 | 20 | 2009 | 31 |  |  | avril | 05_avril | mercredi
22009 | 2009-04-09 | 2009 | 2 | 5 | 20 | 2009 | 31 |  |  | avril | 05_avril | jeudi
22009 | 2009-04-10 | 2009 | 2 | 5 | 20 | 2009 | 31 |  |  | avril | 05_avril | vendredi
22009 | 2009-04-11 | 2009 | 2 | 5 | 21 | 2009 | 32 |  |  | avril | 05_avril | samedi
22009 | 2009-04-12 | 2009 | 2 | 5 | 21 | 2009 | 32 |  |  | avril | 05_avril | dimanche
22009 | 2009-04-13 | 2009 | 2 | 5 | 21 | 2009 | 32 |  |  | avril | 05_avril | lundi
22009 | 2009-04-14 | 2009 | 2 | 5 | 21 | 2009 | 32 |  |  | avril | 05_avril | mardi
22009 | 2009-04-15 | 2009 | 2 | 5 | 21 | 2009 | 32 |  |  | avril | 05_avril | mercredi
22009 | 2009-04-16 | 2009 | 2 | 5 | 21 | 2009 | 32 |  |  | avril | 05_avril | jeudi
22009 | 2009-04-17 | 2009 | 2 | 5 | 21 | 2009 | 32 |  |  | avril | 05_avril | vendredi
22009 | 2009-04-18 | 2009 | 2 | 5 | 22 | 2009 | 33 |  |  | avril | 05_avril | samedi
22009 | 2009-04-19 | 2009 | 2 | 5 | 22 | 2009 | 33 |  |  | avril | 05_avril | dimanche
22009 | 2009-04-20 | 2009 | 2 | 5 | 22 | 2009 | 33 |  |  | avril | 05_avril | lundi
22009 | 2009-04-21 | 2009 | 2 | 5 | 22 | 2009 | 33 |  |  | avril | 05_avril | mardi
22009 | 2009-04-22 | 2009 | 2 | 5 | 22 | 2009 | 33 |  |  | avril | 05_avril | mercredi
22009 | 2009-04-23 | 2009 | 2 | 5 | 22 | 2009 | 33 |  |  | avril | 05_avril | jeudi
22009 | 2009-04-24 | 2009 | 2 | 5 | 22 | 2009 | 33 |  |  | avril | 05_avril | vendredi
22009 | 2009-04-25 | 2009 | 2 | 5 | 23 | 2009 | 34 |  |  | avril | 05_avril | samedi
22009 | 2009-04-26 | 2009 | 2 | 5 | 23 | 2009 | 34 |  |  | avril | 05_avril | dimanche
22009 | 2009-04-27 | 2009 | 2 | 5 | 23 | 2009 | 34 |  |  | avril | 05_avril | lundi
22009 | 2009-04-28 | 2009 | 2 | 5 | 23 | 2009 | 34 |  |  | avril | 05_avril | mardi
22009 | 2009-04-29 | 2009 | 2 | 5 | 23 | 2009 | 34 |  |  | avril | 05_avril | mercredi
22009 | 2009-04-30 | 2009 | 2 | 5 | 23 | 2009 | 34 |  |  | avril | 05_avril | jeudi
22009 | 2009-05-01 | 2009 | 2 | 5 | 23 | 2009 | 34 |  | date relevé | avril | 05_avril | vendredi
22009 | 2009-05-02 | 2009 | 2 | 6 | 24 | 2009 | 35 |  |  | mai | 06_mai | samedi
22009 | 2009-05-03 | 2009 | 2 | 6 | 24 | 2009 | 35 |  |  | mai | 06_mai | dimanche
22009 | 2009-05-04 | 2009 | 2 | 6 | 24 | 2009 | 35 |  |  | mai | 06_mai | lundi
22009 | 2009-05-05 | 2009 | 2 | 6 | 24 | 2009 | 35 |  |  | mai | 06_mai | mardi
22009 | 2009-05-06 | 2009 | 2 | 6 | 24 | 2009 | 35 |  |  | mai | 06_mai | mercredi
22009 | 2009-05-07 | 2009 | 2 | 6 | 24 | 2009 | 35 |  |  | mai | 06_mai | jeudi
22009 | 2009-05-08 | 2009 | 2 | 6 | 24 | 2009 | 35 |  |  | mai | 06_mai | vendredi
22009 | 2009-05-09 | 2009 | 2 | 6 | 25 | 2009 | 36 |  |  | mai | 06_mai | samedi
22009 | 2009-05-10 | 2009 | 2 | 6 | 25 | 2009 | 36 |  |  | mai | 06_mai | dimanche
22009 | 2009-05-11 | 2009 | 2 | 6 | 25 | 2009 | 36 |  |  | mai | 06_mai | lundi
22009 | 2009-05-12 | 2009 | 2 | 6 | 25 | 2009 | 36 |  |  | mai | 06_mai | mardi
22009 | 2009-05-13 | 2009 | 2 | 6 | 25 | 2009 | 36 |  |  | mai | 06_mai | mercredi
22009 | 2009-05-14 | 2009 | 2 | 6 | 25 | 2009 | 36 |  |  | mai | 06_mai | jeudi
22009 | 2009-05-15 | 2009 | 2 | 6 | 25 | 2009 | 36 |  |  | mai | 06_mai | vendredi
22009 | 2009-05-16 | 2009 | 2 | 6 | 26 | 2009 | 37 |  |  | mai | 06_mai | samedi
22009 | 2009-05-17 | 2009 | 2 | 6 | 26 | 2009 | 37 |  |  | mai | 06_mai | dimanche
22009 | 2009-05-18 | 2009 | 2 | 6 | 26 | 2009 | 37 |  |  | mai | 06_mai | lundi
22009 | 2009-05-19 | 2009 | 2 | 6 | 26 | 2009 | 37 |  |  | mai | 06_mai | mardi
22009 | 2009-05-20 | 2009 | 2 | 6 | 26 | 2009 | 37 |  |  | mai | 06_mai | mercredi
22009 | 2009-05-21 | 2009 | 2 | 6 | 26 | 2009 | 37 |  |  | mai | 06_mai | jeudi
22009 | 2009-05-22 | 2009 | 2 | 6 | 26 | 2009 | 37 |  |  | mai | 06_mai | vendredi
22009 | 2009-05-23 | 2009 | 2 | 6 | 27 | 2009 | 38 |  |  | mai | 06_mai | samedi
22009 | 2009-05-24 | 2009 | 2 | 6 | 27 | 2009 | 38 |  |  | mai | 06_mai | dimanche
22009 | 2009-05-25 | 2009 | 2 | 6 | 27 | 2009 | 38 |  |  | mai | 06_mai | lundi
22009 | 2009-05-26 | 2009 | 2 | 6 | 27 | 2009 | 38 |  |  | mai | 06_mai | mardi
22009 | 2009-05-27 | 2009 | 2 | 6 | 27 | 2009 | 38 |  |  | mai | 06_mai | mercredi
22009 | 2009-05-28 | 2009 | 2 | 6 | 27 | 2009 | 38 |  |  | mai | 06_mai | jeudi
22009date facturation | 2009-05-29 | 2009 | 2 | 6 | 27 | 2009 | 38 | date facturation | date relevé | mai | 06_mai | vendredi
32009 | 2009-05-30 | 2009 | 3 | 7 | 28 | 2009 | 39 |  |  | juin | 07_juin | samedi
32009 | 2009-05-31 | 2009 | 3 | 7 | 28 | 2009 | 39 |  |  | juin | 07_juin | dimanche
32009 | 2009-06-01 | 2009 | 3 | 7 | 28 | 2009 | 39 |  |  | juin | 07_juin | lundi
32009 | 2009-06-02 | 2009 | 3 | 7 | 28 | 2009 | 39 |  |  | juin | 07_juin | mardi
32009 | 2009-06-03 | 2009 | 3 | 7 | 28 | 2009 | 39 |  |  | juin | 07_juin | mercredi
32009 | 2009-06-04 | 2009 | 3 | 7 | 28 | 2009 | 39 |  |  | juin | 07_juin | jeudi
32009 | 2009-06-05 | 2009 | 3 | 7 | 28 | 2009 | 39 |  |  | juin | 07_juin | vendredi
32009 | 2009-06-06 | 2009 | 3 | 7 | 29 | 2009 | 40 |  |  | juin | 07_juin | samedi
32009 | 2009-06-07 | 2009 | 3 | 7 | 29 | 2009 | 40 |  |  | juin | 07_juin | dimanche
32009 | 2009-06-08 | 2009 | 3 | 7 | 29 | 2009 | 40 |  |  | juin | 07_juin | lundi
32009 | 2009-06-09 | 2009 | 3 | 7 | 29 | 2009 | 40 |  |  | juin | 07_juin | mardi
32009 | 2009-06-10 | 2009 | 3 | 7 | 29 | 2009 | 40 |  |  | juin | 07_juin | mercredi
32009 | 2009-06-11 | 2009 | 3 | 7 | 29 | 2009 | 40 |  |  | juin | 07_juin | jeudi
32009 | 2009-06-12 | 2009 | 3 | 7 | 29 | 2009 | 40 |  |  | juin | 07_juin | vendredi
32009 | 2009-06-13 | 2009 | 3 | 7 | 30 | 2009 | 41 |  |  | juin | 07_juin | samedi
32009 | 2009-06-14 | 2009 | 3 | 7 | 30 | 2009 | 41 |  |  | juin | 07_juin | dimanche
32009 | 2009-06-15 | 2009 | 3 | 7 | 30 | 2009 | 41 |  |  | juin | 07_juin | lundi
32009 | 2009-06-16 | 2009 | 3 | 7 | 30 | 2009 | 41 |  |  | juin | 07_juin | mardi
32009 | 2009-06-17 | 2009 | 3 | 7 | 30 | 2009 | 41 |  |  | juin | 07_juin | mercredi
32009 | 2009-06-18 | 2009 | 3 | 7 | 30 | 2009 | 41 |  |  | juin | 07_juin | jeudi
32009 | 2009-06-19 | 2009 | 3 | 7 | 30 | 2009 | 41 |  |  | juin | 07_juin | vendredi
32009 | 2009-06-20 | 2009 | 3 | 7 | 31 | 2009 | 42 |  |  | juin | 07_juin | samedi
32009 | 2009-06-21 | 2009 | 3 | 7 | 31 | 2009 | 42 |  |  | juin | 07_juin | dimanche
32009 | 2009-06-22 | 2009 | 3 | 7 | 31 | 2009 | 42 |  |  | juin | 07_juin | lundi
32009 | 2009-06-23 | 2009 | 3 | 7 | 31 | 2009 | 42 |  |  | juin | 07_juin | mardi
32009 | 2009-06-24 | 2009 | 3 | 7 | 31 | 2009 | 42 |  |  | juin | 07_juin | mercredi
32009 | 2009-06-25 | 2009 | 3 | 7 | 31 | 2009 | 42 |  |  | juin | 07_juin | jeudi
32009 | 2009-06-26 | 2009 | 3 | 7 | 31 | 2009 | 42 |  |  | juin | 07_juin | vendredi
32009 | 2009-06-27 | 2009 | 3 | 7 | 32 | 2009 | 43 |  |  | juin | 07_juin | samedi
32009 | 2009-06-28 | 2009 | 3 | 7 | 32 | 2009 | 43 |  |  | juin | 07_juin | dimanche
32009 | 2009-06-29 | 2009 | 3 | 7 | 32 | 2009 | 43 |  |  | juin | 07_juin | lundi
32009 | 2009-06-30 | 2009 | 3 | 7 | 32 | 2009 | 43 |  |  | juin | 07_juin | mardi
32009 | 2009-07-01 | 2009 | 3 | 7 | 32 | 2009 | 43 |  |  | juin | 07_juin | mercredi
32009 | 2009-07-02 | 2009 | 3 | 7 | 32 | 2009 | 43 |  |  | juin | 07_juin | jeudi
32009 | 2009-07-03 | 2009 | 3 | 7 | 32 | 2009 | 43 |  | date relevé | juin | 07_juin | vendredi
32009 | 2009-07-04 | 2009 | 3 | 8 | 33 | 2009 | 44 |  |  | juillet | 08_juillet | samedi
32009 | 2009-07-05 | 2009 | 3 | 8 | 33 | 2009 | 44 |  |  | juillet | 08_juillet | dimanche
32009 | 2009-07-06 | 2009 | 3 | 8 | 33 | 2009 | 44 |  |  | juillet | 08_juillet | lundi
32009 | 2009-07-07 | 2009 | 3 | 8 | 33 | 2009 | 44 |  |  | juillet | 08_juillet | mardi
32009 | 2009-07-08 | 2009 | 3 | 8 | 33 | 2009 | 44 |  |  | juillet | 08_juillet | mercredi
32009 | 2009-07-09 | 2009 | 3 | 8 | 33 | 2009 | 44 |  |  | juillet | 08_juillet | jeudi
32009 | 2009-07-10 | 2009 | 3 | 8 | 33 | 2009 | 44 |  |  | juillet | 08_juillet | vendredi
32009 | 2009-07-11 | 2009 | 3 | 8 | 34 | 2009 | 45 |  |  | juillet | 08_juillet | samedi
32009 | 2009-07-12 | 2009 | 3 | 8 | 34 | 2009 | 45 |  |  | juillet | 08_juillet | dimanche
32009 | 2009-07-13 | 2009 | 3 | 8 | 34 | 2009 | 45 |  |  | juillet | 08_juillet | lundi
32009 | 2009-07-14 | 2009 | 3 | 8 | 34 | 2009 | 45 |  |  | juillet | 08_juillet | mardi
32009 | 2009-07-15 | 2009 | 3 | 8 | 34 | 2009 | 45 |  |  | juillet | 08_juillet | mercredi
32009 | 2009-07-16 | 2009 | 3 | 8 | 34 | 2009 | 45 |  |  | juillet | 08_juillet | jeudi
32009 | 2009-07-17 | 2009 | 3 | 8 | 34 | 2009 | 45 |  |  | juillet | 08_juillet | vendredi
32009 | 2009-07-18 | 2009 | 3 | 8 | 35 | 2009 | 46 |  |  | juillet | 08_juillet | samedi
32009 | 2009-07-19 | 2009 | 3 | 8 | 35 | 2009 | 46 |  |  | juillet | 08_juillet | dimanche
32009 | 2009-07-20 | 2009 | 3 | 8 | 35 | 2009 | 46 |  |  | juillet | 08_juillet | lundi
32009 | 2009-07-21 | 2009 | 3 | 8 | 35 | 2009 | 46 |  |  | juillet | 08_juillet | mardi
32009 | 2009-07-22 | 2009 | 3 | 8 | 35 | 2009 | 46 |  |  | juillet | 08_juillet | mercredi
32009 | 2009-07-23 | 2009 | 3 | 8 | 35 | 2009 | 46 |  |  | juillet | 08_juillet | jeudi
32009 | 2009-07-24 | 2009 | 3 | 8 | 35 | 2009 | 46 |  |  | juillet | 08_juillet | vendredi
32009 | 2009-07-25 | 2009 | 3 | 8 | 36 | 2009 | 47 |  |  | juillet | 08_juillet | samedi
32009 | 2009-07-26 | 2009 | 3 | 8 | 36 | 2009 | 47 |  |  | juillet | 08_juillet | dimanche
32009 | 2009-07-27 | 2009 | 3 | 8 | 36 | 2009 | 47 |  |  | juillet | 08_juillet | lundi
32009 | 2009-07-28 | 2009 | 3 | 8 | 36 | 2009 | 47 |  |  | juillet | 08_juillet | mardi
32009 | 2009-07-29 | 2009 | 3 | 8 | 36 | 2009 | 47 |  |  | juillet | 08_juillet | mercredi
32009 | 2009-07-30 | 2009 | 3 | 8 | 36 | 2009 | 47 |  |  | juillet | 08_juillet | jeudi
32009 | 2009-07-31 | 2009 | 3 | 8 | 36 | 2009 | 47 |  | date relevé | juillet | 08_juillet | vendredi
32009 | 2009-08-01 | 2009 | 3 | 9 | 37 | 2009 | 48 |  |  | août | 09_août | samedi
32009 | 2009-08-02 | 2009 | 3 | 9 | 37 | 2009 | 48 |  |  | août | 09_août | dimanche
32009 | 2009-08-03 | 2009 | 3 | 9 | 37 | 2009 | 48 |  |  | août | 09_août | lundi
32009 | 2009-08-04 | 2009 | 3 | 9 | 37 | 2009 | 48 |  |  | août | 09_août | mardi
32009 | 2009-08-05 | 2009 | 3 | 9 | 37 | 2009 | 48 |  |  | août | 09_août | mercredi
32009 | 2009-08-06 | 2009 | 3 | 9 | 37 | 2009 | 48 |  |  | août | 09_août | jeudi
32009 | 2009-08-07 | 2009 | 3 | 9 | 37 | 2009 | 48 |  |  | août | 09_août | vendredi
32009 | 2009-08-08 | 2009 | 3 | 9 | 38 | 2009 | 49 |  |  | août | 09_août | samedi
32009 | 2009-08-09 | 2009 | 3 | 9 | 38 | 2009 | 49 |  |  | août | 09_août | dimanche
32009 | 2009-08-10 | 2009 | 3 | 9 | 38 | 2009 | 49 |  |  | août | 09_août | lundi
32009 | 2009-08-11 | 2009 | 3 | 9 | 38 | 2009 | 49 |  |  | août | 09_août | mardi
32009 | 2009-08-12 | 2009 | 3 | 9 | 38 | 2009 | 49 |  |  | août | 09_août | mercredi
32009 | 2009-08-13 | 2009 | 3 | 9 | 38 | 2009 | 49 |  |  | août | 09_août | jeudi
32009 | 2009-08-14 | 2009 | 3 | 9 | 38 | 2009 | 49 |  |  | août | 09_août | vendredi
32009 | 2009-08-15 | 2009 | 3 | 9 | 39 | 2009 | 50 |  |  | août | 09_août | samedi
32009 | 2009-08-16 | 2009 | 3 | 9 | 39 | 2009 | 50 |  |  | août | 09_août | dimanche
32009 | 2009-08-17 | 2009 | 3 | 9 | 39 | 2009 | 50 |  |  | août | 09_août | lundi
32009 | 2009-08-18 | 2009 | 3 | 9 | 39 | 2009 | 50 |  |  | août | 09_août | mardi
32009 | 2009-08-19 | 2009 | 3 | 9 | 39 | 2009 | 50 |  |  | août | 09_août | mercredi
32009 | 2009-08-20 | 2009 | 3 | 9 | 39 | 2009 | 50 |  |  | août | 09_août | jeudi
32009 | 2009-08-21 | 2009 | 3 | 9 | 39 | 2009 | 50 |  |  | août | 09_août | vendredi
32009 | 2009-08-22 | 2009 | 3 | 9 | 40 | 2009 | 51 |  |  | août | 09_août | samedi
32009 | 2009-08-23 | 2009 | 3 | 9 | 40 | 2009 | 51 |  |  | août | 09_août | dimanche
32009 | 2009-08-24 | 2009 | 3 | 9 | 40 | 2009 | 51 |  |  | août | 09_août | lundi
32009 | 2009-08-25 | 2009 | 3 | 9 | 40 | 2009 | 51 |  |  | août | 09_août | mardi
32009 | 2009-08-26 | 2009 | 3 | 9 | 40 | 2009 | 51 |  |  | août | 09_août | mercredi
32009 | 2009-08-27 | 2009 | 3 | 9 | 40 | 2009 | 51 |  |  | août | 09_août | jeudi
32009 | 2009-08-28 | 2009 | 3 | 9 | 40 | 2009 | 51 |  |  | août | 09_août | vendredi
32009 | 2009-08-29 | 2009 | 3 | 9 | 41 | 2009 | 52 |  |  | août | 09_août | samedi
32009 | 2009-08-30 | 2009 | 3 | 9 | 41 | 2009 | 52 |  |  | août | 09_août | dimanche
32009 | 2009-08-31 | 2009 | 3 | 9 | 41 | 2009 | 52 |  |  | août | 09_août | lundi
32009 | 2009-09-01 | 2009 | 3 | 9 | 41 | 2009 | 52 |  |  | août | 09_août | mardi
32009 | 2009-09-02 | 2009 | 3 | 9 | 41 | 2009 | 52 |  |  | août | 09_août | mercredi
32009 | 2009-09-03 | 2009 | 3 | 9 | 41 | 2009 | 52 |  |  | août | 09_août | jeudi
32009date facturation | 2009-09-04 | 2009 | 3 | 9 | 41 | 2009 | 52 | date facturation | date relevé | août | 09_août | vendredi
42009 | 2009-09-05 | 2009 | 4 | 10 | 42 | 2010 | 1 |  |  | septembre | 10_septembre | samedi
42009 | 2009-09-06 | 2009 | 4 | 10 | 42 | 2010 | 1 |  |  | septembre | 10_septembre | dimanche
42009 | 2009-09-07 | 2009 | 4 | 10 | 42 | 2010 | 1 |  |  | septembre | 10_septembre | lundi
42009 | 2009-09-08 | 2009 | 4 | 10 | 42 | 2010 | 1 |  |  | septembre | 10_septembre | mardi
42009 | 2009-09-09 | 2009 | 4 | 10 | 42 | 2010 | 1 |  |  | septembre | 10_septembre | mercredi
42009 | 2009-09-10 | 2009 | 4 | 10 | 42 | 2010 | 1 |  |  | septembre | 10_septembre | jeudi
42009 | 2009-09-11 | 2009 | 4 | 10 | 42 | 2010 | 1 |  |  | septembre | 10_septembre | vendredi
42009 | 2009-09-12 | 2009 | 4 | 10 | 43 | 2010 | 2 |  |  | septembre | 10_septembre | samedi
42009 | 2009-09-13 | 2009 | 4 | 10 | 43 | 2010 | 2 |  |  | septembre | 10_septembre | dimanche
42009 | 2009-09-14 | 2009 | 4 | 10 | 43 | 2010 | 2 |  |  | septembre | 10_septembre | lundi
42009 | 2009-09-15 | 2009 | 4 | 10 | 43 | 2010 | 2 |  |  | septembre | 10_septembre | mardi
42009 | 2009-09-16 | 2009 | 4 | 10 | 43 | 2010 | 2 |  |  | septembre | 10_septembre | mercredi
42009 | 2009-09-17 | 2009 | 4 | 10 | 43 | 2010 | 2 |  |  | septembre | 10_septembre | jeudi
42009 | 2009-09-18 | 2009 | 4 | 10 | 43 | 2010 | 2 |  |  | septembre | 10_septembre | vendredi
42009 | 2009-09-19 | 2009 | 4 | 10 | 44 | 2010 | 3 |  |  | septembre | 10_septembre | samedi
42009 | 2009-09-20 | 2009 | 4 | 10 | 44 | 2010 | 3 |  |  | septembre | 10_septembre | dimanche
42009 | 2009-09-21 | 2009 | 4 | 10 | 44 | 2010 | 3 |  |  | septembre | 10_septembre | lundi
42009 | 2009-09-22 | 2009 | 4 | 10 | 44 | 2010 | 3 |  |  | septembre | 10_septembre | mardi
42009 | 2009-09-23 | 2009 | 4 | 10 | 44 | 2010 | 3 |  |  | septembre | 10_septembre | mercredi
42009 | 2009-09-24 | 2009 | 4 | 10 | 44 | 2010 | 3 |  |  | septembre | 10_septembre | jeudi
42009 | 2009-09-25 | 2009 | 4 | 10 | 44 | 2010 | 3 |  |  | septembre | 10_septembre | vendredi
42009 | 2009-09-26 | 2009 | 4 | 10 | 45 | 2010 | 4 |  |  | septembre | 10_septembre | samedi
42009 | 2009-09-27 | 2009 | 4 | 10 | 45 | 2010 | 4 |  |  | septembre | 10_septembre | dimanche
42009 | 2009-09-28 | 2009 | 4 | 10 | 45 | 2010 | 4 |  |  | septembre | 10_septembre | lundi
42009 | 2009-09-29 | 2009 | 4 | 10 | 45 | 2010 | 4 |  |  | septembre | 10_septembre | mardi
42009 | 2009-09-30 | 2009 | 4 | 10 | 45 | 2010 | 4 |  |  | septembre | 10_septembre | mercredi
42009 | 2009-10-01 | 2009 | 4 | 10 | 45 | 2010 | 4 |  |  | septembre | 10_septembre | jeudi
42009 | 2009-10-02 | 2009 | 4 | 10 | 45 | 2010 | 4 |  | date relevé | septembre | 10_septembre | vendredi
42009 | 2009-10-03 | 2009 | 4 | 11 | 46 | 2010 | 5 |  |  | octobre | 11_octobre | samedi
42009 | 2009-10-04 | 2009 | 4 | 11 | 46 | 2010 | 5 |  |  | octobre | 11_octobre | dimanche
42009 | 2009-10-05 | 2009 | 4 | 11 | 46 | 2010 | 5 |  |  | octobre | 11_octobre | lundi
42009 | 2009-10-06 | 2009 | 4 | 11 | 46 | 2010 | 5 |  |  | octobre | 11_octobre | mardi
42009 | 2009-10-07 | 2009 | 4 | 11 | 46 | 2010 | 5 |  |  | octobre | 11_octobre | mercredi
42009 | 2009-10-08 | 2009 | 4 | 11 | 46 | 2010 | 5 |  |  | octobre | 11_octobre | jeudi
42009 | 2009-10-09 | 2009 | 4 | 11 | 46 | 2010 | 5 |  |  | octobre | 11_octobre | vendredi
42009 | 2009-10-10 | 2009 | 4 | 11 | 47 | 2010 | 6 |  |  | octobre | 11_octobre | samedi
42009 | 2009-10-11 | 2009 | 4 | 11 | 47 | 2010 | 6 |  |  | octobre | 11_octobre | dimanche
42009 | 2009-10-12 | 2009 | 4 | 11 | 47 | 2010 | 6 |  |  | octobre | 11_octobre | lundi
42009 | 2009-10-13 | 2009 | 4 | 11 | 47 | 2010 | 6 |  |  | octobre | 11_octobre | mardi
42009 | 2009-10-14 | 2009 | 4 | 11 | 47 | 2010 | 6 |  |  | octobre | 11_octobre | mercredi
42009 | 2009-10-15 | 2009 | 4 | 11 | 47 | 2010 | 6 |  |  | octobre | 11_octobre | jeudi
42009 | 2009-10-16 | 2009 | 4 | 11 | 47 | 2010 | 6 |  |  | octobre | 11_octobre | vendredi
42009 | 2009-10-17 | 2009 | 4 | 11 | 48 | 2010 | 7 |  |  | octobre | 11_octobre | samedi
42009 | 2009-10-18 | 2009 | 4 | 11 | 48 | 2010 | 7 |  |  | octobre | 11_octobre | dimanche
42009 | 2009-10-19 | 2009 | 4 | 11 | 48 | 2010 | 7 |  |  | octobre | 11_octobre | lundi
42009 | 2009-10-20 | 2009 | 4 | 11 | 48 | 2010 | 7 |  |  | octobre | 11_octobre | mardi
42009 | 2009-10-21 | 2009 | 4 | 11 | 48 | 2010 | 7 |  |  | octobre | 11_octobre | mercredi
42009 | 2009-10-22 | 2009 | 4 | 11 | 48 | 2010 | 7 |  |  | octobre | 11_octobre | jeudi
42009 | 2009-10-23 | 2009 | 4 | 11 | 48 | 2010 | 7 |  |  | octobre | 11_octobre | vendredi
42009 | 2009-10-24 | 2009 | 4 | 11 | 49 | 2010 | 8 |  |  | octobre | 11_octobre | samedi
42009 | 2009-10-25 | 2009 | 4 | 11 | 49 | 2010 | 8 |  |  | octobre | 11_octobre | dimanche
42009 | 2009-10-26 | 2009 | 4 | 11 | 49 | 2010 | 8 |  |  | octobre | 11_octobre | lundi
42009 | 2009-10-27 | 2009 | 4 | 11 | 49 | 2010 | 8 |  |  | octobre | 11_octobre | mardi
42009 | 2009-10-28 | 2009 | 4 | 11 | 49 | 2010 | 8 |  |  | octobre | 11_octobre | mercredi
42009 | 2009-10-29 | 2009 | 4 | 11 | 49 | 2010 | 8 |  |  | octobre | 11_octobre | jeudi
42009 | 2009-10-30 | 2009 | 4 | 11 | 49 | 2010 | 8 |  | date relevé | octobre | 11_octobre | vendredi
42009 | 2009-10-31 | 2009 | 4 | 12 | 50 | 2010 | 9 |  |  | novembre | 12_novembre | samedi
42009 | 2009-11-01 | 2009 | 4 | 12 | 50 | 2010 | 9 |  |  | novembre | 12_novembre | dimanche
42009 | 2009-11-02 | 2009 | 4 | 12 | 50 | 2010 | 9 |  |  | novembre | 12_novembre | lundi
42009 | 2009-11-03 | 2009 | 4 | 12 | 50 | 2010 | 9 |  |  | novembre | 12_novembre | mardi
42009 | 2009-11-04 | 2009 | 4 | 12 | 50 | 2010 | 9 |  |  | novembre | 12_novembre | mercredi
42009 | 2009-11-05 | 2009 | 4 | 12 | 50 | 2010 | 9 |  |  | novembre | 12_novembre | jeudi
42009 | 2009-11-06 | 2009 | 4 | 12 | 50 | 2010 | 9 |  |  | novembre | 12_novembre | vendredi
42009 | 2009-11-07 | 2009 | 4 | 12 | 51 | 2010 | 10 |  |  | novembre | 12_novembre | samedi
42009 | 2009-11-08 | 2009 | 4 | 12 | 51 | 2010 | 10 |  |  | novembre | 12_novembre | dimanche
42009 | 2009-11-09 | 2009 | 4 | 12 | 51 | 2010 | 10 |  |  | novembre | 12_novembre | lundi
42009 | 2009-11-10 | 2009 | 4 | 12 | 51 | 2010 | 10 |  |  | novembre | 12_novembre | mardi
42009 | 2009-11-11 | 2009 | 4 | 12 | 51 | 2010 | 10 |  |  | novembre | 12_novembre | mercredi
42009 | 2009-11-12 | 2009 | 4 | 12 | 51 | 2010 | 10 |  |  | novembre | 12_novembre | jeudi
42009 | 2009-11-13 | 2009 | 4 | 12 | 51 | 2010 | 10 |  |  | novembre | 12_novembre | vendredi
42009 | 2009-11-14 | 2009 | 4 | 12 | 52 | 2010 | 11 |  |  | novembre | 12_novembre | samedi
42009 | 2009-11-15 | 2009 | 4 | 12 | 52 | 2010 | 11 |  |  | novembre | 12_novembre | dimanche
42009 | 2009-11-16 | 2009 | 4 | 12 | 52 | 2010 | 11 |  |  | novembre | 12_novembre | lundi
42009 | 2009-11-17 | 2009 | 4 | 12 | 52 | 2010 | 11 |  |  | novembre | 12_novembre | mardi
42009 | 2009-11-18 | 2009 | 4 | 12 | 52 | 2010 | 11 |  |  | novembre | 12_novembre | mercredi
42009 | 2009-11-19 | 2009 | 4 | 12 | 52 | 2010 | 11 |  |  | novembre | 12_novembre | jeudi
42009date facturation | 2009-11-20 | 2009 | 4 | 12 | 52 | 2010 | 11 | date facturation | date relevé | novembre | 12_novembre | vendredi
12010 | 2009-11-21 | 2010 | 1 | 1 | 1 | 2010 | 12 |  |  | décembre | 01_décembre | samedi
12010 | 2009-11-22 | 2010 | 1 | 1 | 1 | 2010 | 12 |  |  | décembre | 01_décembre | dimanche
12010 | 2009-11-23 | 2010 | 1 | 1 | 1 | 2010 | 12 |  |  | décembre | 01_décembre | lundi
12010 | 2009-11-24 | 2010 | 1 | 1 | 1 | 2010 | 12 |  |  | décembre | 01_décembre | mardi
12010 | 2009-11-25 | 2010 | 1 | 1 | 1 | 2010 | 12 |  |  | décembre | 01_décembre | mercredi
12010 | 2009-11-26 | 2010 | 1 | 1 | 1 | 2010 | 12 |  |  | décembre | 01_décembre | jeudi
12010 | 2009-11-27 | 2010 | 1 | 1 | 1 | 2010 | 12 |  |  | décembre | 01_décembre | vendredi
12010 | 2009-11-28 | 2010 | 1 | 1 | 2 | 2010 | 13 |  |  | décembre | 01_décembre | samedi
12010 | 2009-11-29 | 2010 | 1 | 1 | 2 | 2010 | 13 |  |  | décembre | 01_décembre | dimanche
12010 | 2009-11-30 | 2010 | 1 | 1 | 2 | 2010 | 13 |  |  | décembre | 01_décembre | lundi
12010 | 2009-12-01 | 2010 | 1 | 1 | 2 | 2010 | 13 |  |  | décembre | 01_décembre | mardi
12010 | 2009-12-02 | 2010 | 1 | 1 | 2 | 2010 | 13 |  |  | décembre | 01_décembre | mercredi
12010 | 2009-12-03 | 2010 | 1 | 1 | 2 | 2010 | 13 |  |  | décembre | 01_décembre | jeudi
12010 | 2009-12-04 | 2010 | 1 | 1 | 2 | 2010 | 13 |  |  | décembre | 01_décembre | vendredi
12010 | 2009-12-05 | 2010 | 1 | 1 | 3 | 2010 | 14 |  |  | décembre | 01_décembre | samedi
12010 | 2009-12-06 | 2010 | 1 | 1 | 3 | 2010 | 14 |  |  | décembre | 01_décembre | dimanche
12010 | 2009-12-07 | 2010 | 1 | 1 | 3 | 2010 | 14 |  |  | décembre | 01_décembre | lundi
12010 | 2009-12-08 | 2010 | 1 | 1 | 3 | 2010 | 14 |  |  | décembre | 01_décembre | mardi
12010 | 2009-12-09 | 2010 | 1 | 1 | 3 | 2010 | 14 |  |  | décembre | 01_décembre | mercredi
12010 | 2009-12-10 | 2010 | 1 | 1 | 3 | 2010 | 14 |  |  | décembre | 01_décembre | jeudi
12010 | 2009-12-11 | 2010 | 1 | 1 | 3 | 2010 | 14 |  |  | décembre | 01_décembre | vendredi
12010 | 2009-12-12 | 2010 | 1 | 1 | 4 | 2010 | 15 |  |  | décembre | 01_décembre | samedi
12010 | 2009-12-13 | 2010 | 1 | 1 | 4 | 2010 | 15 |  |  | décembre | 01_décembre | dimanche
12010 | 2009-12-14 | 2010 | 1 | 1 | 4 | 2010 | 15 |  |  | décembre | 01_décembre | lundi
12010 | 2009-12-15 | 2010 | 1 | 1 | 4 | 2010 | 15 |  |  | décembre | 01_décembre | mardi
12010 | 2009-12-16 | 2010 | 1 | 1 | 4 | 2010 | 15 |  |  | décembre | 01_décembre | mercredi
12010 | 2009-12-17 | 2010 | 1 | 1 | 4 | 2010 | 15 |  |  | décembre | 01_décembre | jeudi
12010 | 2009-12-18 | 2010 | 1 | 1 | 4 | 2010 | 15 |  |  | décembre | 01_décembre | vendredi
12010 | 2009-12-19 | 2010 | 1 | 1 | 5 | 2010 | 16 |  |  | décembre | 01_décembre | samedi
12010 | 2009-12-20 | 2010 | 1 | 1 | 5 | 2010 | 16 |  |  | décembre | 01_décembre | dimanche
12010 | 2009-12-21 | 2010 | 1 | 1 | 5 | 2010 | 16 |  |  | décembre | 01_décembre | lundi
12010 | 2009-12-22 | 2010 | 1 | 1 | 5 | 2010 | 16 |  |  | décembre | 01_décembre | mardi
12010 | 2009-12-23 | 2010 | 1 | 1 | 5 | 2010 | 16 |  |  | décembre | 01_décembre | mercredi
12010 | 2009-12-24 | 2010 | 1 | 1 | 5 | 2010 | 16 |  |  | décembre | 01_décembre | jeudi
12010 | 2009-12-25 | 2010 | 1 | 1 | 5 | 2010 | 16 |  |  | décembre | 01_décembre | vendredi
12010 | 2009-12-26 | 2010 | 1 | 1 | 6 | 2010 | 17 |  |  | décembre | 01_décembre | samedi
12010 | 2009-12-27 | 2010 | 1 | 1 | 6 | 2010 | 17 |  |  | décembre | 01_décembre | dimanche
12010 | 2009-12-28 | 2010 | 1 | 1 | 6 | 2010 | 17 |  |  | décembre | 01_décembre | lundi
12010 | 2009-12-29 | 2010 | 1 | 1 | 6 | 2010 | 17 |  |  | décembre | 01_décembre | mardi
12010 | 2009-12-30 | 2010 | 1 | 1 | 6 | 2010 | 17 |  |  | décembre | 01_décembre | mercredi
12010 | 2009-12-31 | 2010 | 1 | 1 | 6 | 2010 | 17 |  |  | décembre | 01_décembre | jeudi
12010 | 2010-01-01 | 2010 | 1 | 1 | 6 | 2010 | 17 |  |  | décembre | 01_décembre | vendredi
12010 | 2010-01-02 | 2010 | 1 | 1 | 7 | 2010 | 18 |  |  | décembre | 01_décembre | samedi
12010 | 2010-01-03 | 2010 | 1 | 1 | 7 | 2010 | 18 |  |  | décembre | 01_décembre | dimanche
12010 | 2010-01-04 | 2010 | 1 | 1 | 7 | 2010 | 18 |  |  | décembre | 01_décembre | lundi
12010 | 2010-01-05 | 2010 | 1 | 1 | 7 | 2010 | 18 |  |  | décembre | 01_décembre | mardi
12010 | 2010-01-06 | 2010 | 1 | 1 | 7 | 2010 | 18 |  |  | décembre | 01_décembre | mercredi
12010 | 2010-01-07 | 2010 | 1 | 1 | 7 | 2010 | 18 |  |  | décembre | 01_décembre | jeudi
12010 | 2010-01-08 | 2010 | 1 | 1 | 7 | 2010 | 18 |  | date relevé | décembre | 01_décembre | vendredi
12010 | 2010-01-09 | 2010 | 1 | 2 | 8 | 2010 | 19 |  |  | janvier | 02_janvier | samedi
12010 | 2010-01-10 | 2010 | 1 | 2 | 8 | 2010 | 19 |  |  | janvier | 02_janvier | dimanche
12010 | 2010-01-11 | 2010 | 1 | 2 | 8 | 2010 | 19 |  |  | janvier | 02_janvier | lundi
12010 | 2010-01-12 | 2010 | 1 | 2 | 8 | 2010 | 19 |  |  | janvier | 02_janvier | mardi
12010 | 2010-01-13 | 2010 | 1 | 2 | 8 | 2010 | 19 |  |  | janvier | 02_janvier | mercredi
12010 | 2010-01-14 | 2010 | 1 | 2 | 8 | 2010 | 19 |  |  | janvier | 02_janvier | jeudi
12010 | 2010-01-15 | 2010 | 1 | 2 | 8 | 2010 | 19 |  |  | janvier | 02_janvier | vendredi
12010 | 2010-01-16 | 2010 | 1 | 2 | 9 | 2010 | 20 |  |  | janvier | 02_janvier | samedi
12010 | 2010-01-17 | 2010 | 1 | 2 | 9 | 2010 | 20 |  |  | janvier | 02_janvier | dimanche
12010 | 2010-01-18 | 2010 | 1 | 2 | 9 | 2010 | 20 |  |  | janvier | 02_janvier | lundi
12010 | 2010-01-19 | 2010 | 1 | 2 | 9 | 2010 | 20 |  |  | janvier | 02_janvier | mardi
12010 | 2010-01-20 | 2010 | 1 | 2 | 9 | 2010 | 20 |  |  | janvier | 02_janvier | mercredi
12010 | 2010-01-21 | 2010 | 1 | 2 | 9 | 2010 | 20 |  |  | janvier | 02_janvier | jeudi
12010 | 2010-01-22 | 2010 | 1 | 2 | 9 | 2010 | 20 |  |  | janvier | 02_janvier | vendredi
12010 | 2010-01-23 | 2010 | 1 | 2 | 10 | 2010 | 21 |  |  | janvier | 02_janvier | samedi
12010 | 2010-01-24 | 2010 | 1 | 2 | 10 | 2010 | 21 |  |  | janvier | 02_janvier | dimanche
12010 | 2010-01-25 | 2010 | 1 | 2 | 10 | 2010 | 21 |  |  | janvier | 02_janvier | lundi
12010 | 2010-01-26 | 2010 | 1 | 2 | 10 | 2010 | 21 |  |  | janvier | 02_janvier | mardi
12010 | 2010-01-27 | 2010 | 1 | 2 | 10 | 2010 | 21 |  |  | janvier | 02_janvier | mercredi
12010 | 2010-01-28 | 2010 | 1 | 2 | 10 | 2010 | 21 |  |  | janvier | 02_janvier | jeudi
12010 | 2010-01-29 | 2010 | 1 | 2 | 10 | 2010 | 21 |  | date relevé | janvier | 02_janvier | vendredi
12010 | 2010-01-30 | 2010 | 1 | 3 | 11 | 2010 | 22 |  |  | février | 03_février | samedi
12010 | 2010-01-31 | 2010 | 1 | 3 | 11 | 2010 | 22 |  |  | février | 03_février | dimanche
12010 | 2010-02-01 | 2010 | 1 | 3 | 11 | 2010 | 22 |  |  | février | 03_février | lundi
12010 | 2010-02-02 | 2010 | 1 | 3 | 11 | 2010 | 22 |  |  | février | 03_février | mardi
12010 | 2010-02-03 | 2010 | 1 | 3 | 11 | 2010 | 22 |  |  | février | 03_février | mercredi
12010 | 2010-02-04 | 2010 | 1 | 3 | 11 | 2010 | 22 |  |  | février | 03_février | jeudi
12010 | 2010-02-05 | 2010 | 1 | 3 | 11 | 2010 | 22 |  |  | février | 03_février | vendredi
12010 | 2010-02-06 | 2010 | 1 | 3 | 12 | 2010 | 23 |  |  | février | 03_février | samedi
12010 | 2010-02-07 | 2010 | 1 | 3 | 12 | 2010 | 23 |  |  | février | 03_février | dimanche
12010 | 2010-02-08 | 2010 | 1 | 3 | 12 | 2010 | 23 |  |  | février | 03_février | lundi
12010 | 2010-02-09 | 2010 | 1 | 3 | 12 | 2010 | 23 |  |  | février | 03_février | mardi
12010 | 2010-02-10 | 2010 | 1 | 3 | 12 | 2010 | 23 |  |  | février | 03_février | mercredi
12010 | 2010-02-11 | 2010 | 1 | 3 | 12 | 2010 | 23 |  |  | février | 03_février | jeudi
12010 | 2010-02-12 | 2010 | 1 | 3 | 12 | 2010 | 23 |  |  | février | 03_février | vendredi
12010 | 2010-02-13 | 2010 | 1 | 3 | 13 | 2010 | 24 |  |  | février | 03_février | samedi
12010 | 2010-02-14 | 2010 | 1 | 3 | 13 | 2010 | 24 |  |  | février | 03_février | dimanche
12010 | 2010-02-15 | 2010 | 1 | 3 | 13 | 2010 | 24 |  |  | février | 03_février | lundi
12010 | 2010-02-16 | 2010 | 1 | 3 | 13 | 2010 | 24 |  |  | février | 03_février | mardi
12010 | 2010-02-17 | 2010 | 1 | 3 | 13 | 2010 | 24 |  |  | février | 03_février | mercredi
12010 | 2010-02-18 | 2010 | 1 | 3 | 13 | 2010 | 24 |  |  | février | 03_février | jeudi
12010 | 2010-02-19 | 2010 | 1 | 3 | 13 | 2010 | 24 |  |  | février | 03_février | vendredi
12010 | 2010-02-20 | 2010 | 1 | 3 | 14 | 2010 | 25 |  |  | février | 03_février | samedi
12010 | 2010-02-21 | 2010 | 1 | 3 | 14 | 2010 | 25 |  |  | février | 03_février | dimanche
12010 | 2010-02-22 | 2010 | 1 | 3 | 14 | 2010 | 25 |  |  | février | 03_février | lundi
12010 | 2010-02-23 | 2010 | 1 | 3 | 14 | 2010 | 25 |  |  | février | 03_février | mardi
12010 | 2010-02-24 | 2010 | 1 | 3 | 14 | 2010 | 25 |  |  | février | 03_février | mercredi
12010 | 2010-02-25 | 2010 | 1 | 3 | 14 | 2010 | 25 |  |  | février | 03_février | jeudi
12010date facturation | 2010-02-26 | 2010 | 1 | 3 | 14 | 2010 | 25 | date facturation | date relevé | février | 03_février | vendredi
22010 | 2010-02-27 | 2010 | 2 | 4 | 15 | 2010 | 26 |  |  | mars | 04_mars | samedi
22010 | 2010-02-28 | 2010 | 2 | 4 | 15 | 2010 | 26 |  |  | mars | 04_mars | dimanche
22010 | 2010-03-01 | 2010 | 2 | 4 | 15 | 2010 | 26 |  |  | mars | 04_mars | lundi
22010 | 2010-03-02 | 2010 | 2 | 4 | 15 | 2010 | 26 |  |  | mars | 04_mars | mardi
22010 | 2010-03-03 | 2010 | 2 | 4 | 15 | 2010 | 26 |  |  | mars | 04_mars | mercredi
22010 | 2010-03-04 | 2010 | 2 | 4 | 15 | 2010 | 26 |  |  | mars | 04_mars | jeudi
22010 | 2010-03-05 | 2010 | 2 | 4 | 15 | 2010 | 26 |  |  | mars | 04_mars | vendredi
22010 | 2010-03-06 | 2010 | 2 | 4 | 16 | 2010 | 27 |  |  | mars | 04_mars | samedi
22010 | 2010-03-07 | 2010 | 2 | 4 | 16 | 2010 | 27 |  |  | mars | 04_mars | dimanche
22010 | 2010-03-08 | 2010 | 2 | 4 | 16 | 2010 | 27 |  |  | mars | 04_mars | lundi
22010 | 2010-03-09 | 2010 | 2 | 4 | 16 | 2010 | 27 |  |  | mars | 04_mars | mardi
22010 | 2010-03-10 | 2010 | 2 | 4 | 16 | 2010 | 27 |  |  | mars | 04_mars | mercredi
22010 | 2010-03-11 | 2010 | 2 | 4 | 16 | 2010 | 27 |  |  | mars | 04_mars | jeudi
22010 | 2010-03-12 | 2010 | 2 | 4 | 16 | 2010 | 27 |  |  | mars | 04_mars | vendredi
22010 | 2010-03-13 | 2010 | 2 | 4 | 17 | 2010 | 28 |  |  | mars | 04_mars | samedi
22010 | 2010-03-14 | 2010 | 2 | 4 | 17 | 2010 | 28 |  |  | mars | 04_mars | dimanche
22010 | 2010-03-15 | 2010 | 2 | 4 | 17 | 2010 | 28 |  |  | mars | 04_mars | lundi
22010 | 2010-03-16 | 2010 | 2 | 4 | 17 | 2010 | 28 |  |  | mars | 04_mars | mardi
22010 | 2010-03-17 | 2010 | 2 | 4 | 17 | 2010 | 28 |  |  | mars | 04_mars | mercredi
22010 | 2010-03-18 | 2010 | 2 | 4 | 17 | 2010 | 28 |  |  | mars | 04_mars | jeudi
22010 | 2010-03-19 | 2010 | 2 | 4 | 17 | 2010 | 28 |  |  | mars | 04_mars | vendredi
22010 | 2010-03-20 | 2010 | 2 | 4 | 18 | 2010 | 29 |  |  | mars | 04_mars | samedi
22010 | 2010-03-21 | 2010 | 2 | 4 | 18 | 2010 | 29 |  |  | mars | 04_mars | dimanche
22010 | 2010-03-22 | 2010 | 2 | 4 | 18 | 2010 | 29 |  |  | mars | 04_mars | lundi
22010 | 2010-03-23 | 2010 | 2 | 4 | 18 | 2010 | 29 |  |  | mars | 04_mars | mardi
22010 | 2010-03-24 | 2010 | 2 | 4 | 18 | 2010 | 29 |  |  | mars | 04_mars | mercredi
22010 | 2010-03-25 | 2010 | 2 | 4 | 18 | 2010 | 29 |  |  | mars | 04_mars | jeudi
22010 | 2010-03-26 | 2010 | 2 | 4 | 18 | 2010 | 29 |  |  | mars | 04_mars | vendredi
22010 | 2010-03-27 | 2010 | 2 | 4 | 19 | 2010 | 30 |  |  | mars | 04_mars | samedi
22010 | 2010-03-28 | 2010 | 2 | 4 | 19 | 2010 | 30 |  |  | mars | 04_mars | dimanche
22010 | 2010-03-29 | 2010 | 2 | 4 | 19 | 2010 | 30 |  |  | mars | 04_mars | lundi
22010 | 2010-03-30 | 2010 | 2 | 4 | 19 | 2010 | 30 |  |  | mars | 04_mars | mardi
22010 | 2010-03-31 | 2010 | 2 | 4 | 19 | 2010 | 30 |  |  | mars | 04_mars | mercredi
22010 | 2010-04-01 | 2010 | 2 | 4 | 19 | 2010 | 30 |  |  | mars | 04_mars | jeudi
22010 | 2010-04-02 | 2010 | 2 | 4 | 19 | 2010 | 30 |  | date relevé | mars | 04_mars | vendredi
22010 | 2010-04-03 | 2010 | 2 | 5 | 20 | 2010 | 31 |  |  | avril | 05_avril | samedi
22010 | 2010-04-04 | 2010 | 2 | 5 | 20 | 2010 | 31 |  |  | avril | 05_avril | dimanche
22010 | 2010-04-05 | 2010 | 2 | 5 | 20 | 2010 | 31 |  |  | avril | 05_avril | lundi
22010 | 2010-04-06 | 2010 | 2 | 5 | 20 | 2010 | 31 |  |  | avril | 05_avril | mardi
22010 | 2010-04-07 | 2010 | 2 | 5 | 20 | 2010 | 31 |  |  | avril | 05_avril | mercredi
22010 | 2010-04-08 | 2010 | 2 | 5 | 20 | 2010 | 31 |  |  | avril | 05_avril | jeudi
22010 | 2010-04-09 | 2010 | 2 | 5 | 20 | 2010 | 31 |  |  | avril | 05_avril | vendredi
22010 | 2010-04-10 | 2010 | 2 | 5 | 21 | 2010 | 32 |  |  | avril | 05_avril | samedi
22010 | 2010-04-11 | 2010 | 2 | 5 | 21 | 2010 | 32 |  |  | avril | 05_avril | dimanche
22010 | 2010-04-12 | 2010 | 2 | 5 | 21 | 2010 | 32 |  |  | avril | 05_avril | lundi
22010 | 2010-04-13 | 2010 | 2 | 5 | 21 | 2010 | 32 |  |  | avril | 05_avril | mardi
22010 | 2010-04-14 | 2010 | 2 | 5 | 21 | 2010 | 32 |  |  | avril | 05_avril | mercredi
22010 | 2010-04-15 | 2010 | 2 | 5 | 21 | 2010 | 32 |  |  | avril | 05_avril | jeudi
22010 | 2010-04-16 | 2010 | 2 | 5 | 21 | 2010 | 32 |  |  | avril | 05_avril | vendredi
22010 | 2010-04-17 | 2010 | 2 | 5 | 22 | 2010 | 33 |  |  | avril | 05_avril | samedi
22010 | 2010-04-18 | 2010 | 2 | 5 | 22 | 2010 | 33 |  |  | avril | 05_avril | dimanche
22010 | 2010-04-19 | 2010 | 2 | 5 | 22 | 2010 | 33 |  |  | avril | 05_avril | lundi
22010 | 2010-04-20 | 2010 | 2 | 5 | 22 | 2010 | 33 |  |  | avril | 05_avril | mardi
22010 | 2010-04-21 | 2010 | 2 | 5 | 22 | 2010 | 33 |  |  | avril | 05_avril | mercredi
22010 | 2010-04-22 | 2010 | 2 | 5 | 22 | 2010 | 33 |  |  | avril | 05_avril | jeudi
22010 | 2010-04-23 | 2010 | 2 | 5 | 22 | 2010 | 33 |  |  | avril | 05_avril | vendredi
22010 | 2010-04-24 | 2010 | 2 | 5 | 23 | 2010 | 34 |  |  | avril | 05_avril | samedi
22010 | 2010-04-25 | 2010 | 2 | 5 | 23 | 2010 | 34 |  |  | avril | 05_avril | dimanche
22010 | 2010-04-26 | 2010 | 2 | 5 | 23 | 2010 | 34 |  |  | avril | 05_avril | lundi
22010 | 2010-04-27 | 2010 | 2 | 5 | 23 | 2010 | 34 |  |  | avril | 05_avril | mardi
22010 | 2010-04-28 | 2010 | 2 | 5 | 23 | 2010 | 34 |  |  | avril | 05_avril | mercredi
22010 | 2010-04-29 | 2010 | 2 | 5 | 23 | 2010 | 34 |  |  | avril | 05_avril | jeudi
22010 | 2010-04-30 | 2010 | 2 | 5 | 23 | 2010 | 34 |  | date relevé | avril | 05_avril | vendredi
22010 | 2010-05-01 | 2010 | 2 | 6 | 24 | 2010 | 35 |  |  | mai | 06_mai | samedi
22010 | 2010-05-02 | 2010 | 2 | 6 | 24 | 2010 | 35 |  |  | mai | 06_mai | dimanche
22010 | 2010-05-03 | 2010 | 2 | 6 | 24 | 2010 | 35 |  |  | mai | 06_mai | lundi
22010 | 2010-05-04 | 2010 | 2 | 6 | 24 | 2010 | 35 |  |  | mai | 06_mai | mardi
22010 | 2010-05-05 | 2010 | 2 | 6 | 24 | 2010 | 35 |  |  | mai | 06_mai | mercredi
22010 | 2010-05-06 | 2010 | 2 | 6 | 24 | 2010 | 35 |  |  | mai | 06_mai | jeudi
22010 | 2010-05-07 | 2010 | 2 | 6 | 24 | 2010 | 35 |  |  | mai | 06_mai | vendredi
22010 | 2010-05-08 | 2010 | 2 | 6 | 25 | 2010 | 36 |  |  | mai | 06_mai | samedi
22010 | 2010-05-09 | 2010 | 2 | 6 | 25 | 2010 | 36 |  |  | mai | 06_mai | dimanche
22010 | 2010-05-10 | 2010 | 2 | 6 | 25 | 2010 | 36 |  |  | mai | 06_mai | lundi
22010 | 2010-05-11 | 2010 | 2 | 6 | 25 | 2010 | 36 |  |  | mai | 06_mai | mardi
22010 | 2010-05-12 | 2010 | 2 | 6 | 25 | 2010 | 36 |  |  | mai | 06_mai | mercredi
22010 | 2010-05-13 | 2010 | 2 | 6 | 25 | 2010 | 36 |  |  | mai | 06_mai | jeudi
22010 | 2010-05-14 | 2010 | 2 | 6 | 25 | 2010 | 36 |  |  | mai | 06_mai | vendredi
22010 | 2010-05-15 | 2010 | 2 | 6 | 26 | 2010 | 37 |  |  | mai | 06_mai | samedi
22010 | 2010-05-16 | 2010 | 2 | 6 | 26 | 2010 | 37 |  |  | mai | 06_mai | dimanche
22010 | 2010-05-17 | 2010 | 2 | 6 | 26 | 2010 | 37 |  |  | mai | 06_mai | lundi
22010 | 2010-05-18 | 2010 | 2 | 6 | 26 | 2010 | 37 |  |  | mai | 06_mai | mardi
22010 | 2010-05-19 | 2010 | 2 | 6 | 26 | 2010 | 37 |  |  | mai | 06_mai | mercredi
22010 | 2010-05-20 | 2010 | 2 | 6 | 26 | 2010 | 37 |  |  | mai | 06_mai | jeudi
22010 | 2010-05-21 | 2010 | 2 | 6 | 26 | 2010 | 37 |  |  | mai | 06_mai | vendredi
22010 | 2010-05-22 | 2010 | 2 | 6 | 27 | 2010 | 38 |  |  | mai | 06_mai | samedi
22010 | 2010-05-23 | 2010 | 2 | 6 | 27 | 2010 | 38 |  |  | mai | 06_mai | dimanche
22010 | 2010-05-24 | 2010 | 2 | 6 | 27 | 2010 | 38 |  |  | mai | 06_mai | lundi
22010 | 2010-05-25 | 2010 | 2 | 6 | 27 | 2010 | 38 |  |  | mai | 06_mai | mardi
22010 | 2010-05-26 | 2010 | 2 | 6 | 27 | 2010 | 38 |  |  | mai | 06_mai | mercredi
22010 | 2010-05-27 | 2010 | 2 | 6 | 27 | 2010 | 38 |  |  | mai | 06_mai | jeudi
22010date facturation | 2010-05-28 | 2010 | 2 | 6 | 27 | 2010 | 38 | date facturation | date relevé | mai | 06_mai | vendredi
32010 | 2010-05-29 | 2010 | 3 | 7 | 28 | 2010 | 39 |  |  | juin | 07_juin | samedi
32010 | 2010-05-30 | 2010 | 3 | 7 | 28 | 2010 | 39 |  |  | juin | 07_juin | dimanche
32010 | 2010-05-31 | 2010 | 3 | 7 | 28 | 2010 | 39 |  |  | juin | 07_juin | lundi
32010 | 2010-06-01 | 2010 | 3 | 7 | 28 | 2010 | 39 |  |  | juin | 07_juin | mardi
32010 | 2010-06-02 | 2010 | 3 | 7 | 28 | 2010 | 39 |  |  | juin | 07_juin | mercredi
32010 | 2010-06-03 | 2010 | 3 | 7 | 28 | 2010 | 39 |  |  | juin | 07_juin | jeudi
32010 | 2010-06-04 | 2010 | 3 | 7 | 28 | 2010 | 39 |  |  | juin | 07_juin | vendredi
32010 | 2010-06-05 | 2010 | 3 | 7 | 29 | 2010 | 40 |  |  | juin | 07_juin | samedi
32010 | 2010-06-06 | 2010 | 3 | 7 | 29 | 2010 | 40 |  |  | juin | 07_juin | dimanche
32010 | 2010-06-07 | 2010 | 3 | 7 | 29 | 2010 | 40 |  |  | juin | 07_juin | lundi
32010 | 2010-06-08 | 2010 | 3 | 7 | 29 | 2010 | 40 |  |  | juin | 07_juin | mardi
32010 | 2010-06-09 | 2010 | 3 | 7 | 29 | 2010 | 40 |  |  | juin | 07_juin | mercredi
32010 | 2010-06-10 | 2010 | 3 | 7 | 29 | 2010 | 40 |  |  | juin | 07_juin | jeudi
32010 | 2010-06-11 | 2010 | 3 | 7 | 29 | 2010 | 40 |  |  | juin | 07_juin | vendredi
32010 | 2010-06-12 | 2010 | 3 | 7 | 30 | 2010 | 41 |  |  | juin | 07_juin | samedi
32010 | 2010-06-13 | 2010 | 3 | 7 | 30 | 2010 | 41 |  |  | juin | 07_juin | dimanche
32010 | 2010-06-14 | 2010 | 3 | 7 | 30 | 2010 | 41 |  |  | juin | 07_juin | lundi
32010 | 2010-06-15 | 2010 | 3 | 7 | 30 | 2010 | 41 |  |  | juin | 07_juin | mardi
32010 | 2010-06-16 | 2010 | 3 | 7 | 30 | 2010 | 41 |  |  | juin | 07_juin | mercredi
32010 | 2010-06-17 | 2010 | 3 | 7 | 30 | 2010 | 41 |  |  | juin | 07_juin | jeudi
32010 | 2010-06-18 | 2010 | 3 | 7 | 30 | 2010 | 41 |  |  | juin | 07_juin | vendredi
32010 | 2010-06-19 | 2010 | 3 | 7 | 31 | 2010 | 42 |  |  | juin | 07_juin | samedi
32010 | 2010-06-20 | 2010 | 3 | 7 | 31 | 2010 | 42 |  |  | juin | 07_juin | dimanche
32010 | 2010-06-21 | 2010 | 3 | 7 | 31 | 2010 | 42 |  |  | juin | 07_juin | lundi
32010 | 2010-06-22 | 2010 | 3 | 7 | 31 | 2010 | 42 |  |  | juin | 07_juin | mardi
32010 | 2010-06-23 | 2010 | 3 | 7 | 31 | 2010 | 42 |  |  | juin | 07_juin | mercredi
32010 | 2010-06-24 | 2010 | 3 | 7 | 31 | 2010 | 42 |  |  | juin | 07_juin | jeudi
32010 | 2010-06-25 | 2010 | 3 | 7 | 31 | 2010 | 42 |  |  | juin | 07_juin | vendredi
32010 | 2010-06-26 | 2010 | 3 | 7 | 32 | 2010 | 43 |  |  | juin | 07_juin | samedi
32010 | 2010-06-27 | 2010 | 3 | 7 | 32 | 2010 | 43 |  |  | juin | 07_juin | dimanche
32010 | 2010-06-28 | 2010 | 3 | 7 | 32 | 2010 | 43 |  |  | juin | 07_juin | lundi
32010 | 2010-06-29 | 2010 | 3 | 7 | 32 | 2010 | 43 |  |  | juin | 07_juin | mardi
32010 | 2010-06-30 | 2010 | 3 | 7 | 32 | 2010 | 43 |  |  | juin | 07_juin | mercredi
32010 | 2010-07-01 | 2010 | 3 | 7 | 32 | 2010 | 43 |  |  | juin | 07_juin | jeudi
32010 | 2010-07-02 | 2010 | 3 | 7 | 32 | 2010 | 43 |  | date relevé | juin | 07_juin | vendredi
32010 | 2010-07-03 | 2010 | 3 | 8 | 33 | 2010 | 44 |  |  | juillet | 08_juillet | samedi
32010 | 2010-07-04 | 2010 | 3 | 8 | 33 | 2010 | 44 |  |  | juillet | 08_juillet | dimanche
32010 | 2010-07-05 | 2010 | 3 | 8 | 33 | 2010 | 44 |  |  | juillet | 08_juillet | lundi
32010 | 2010-07-06 | 2010 | 3 | 8 | 33 | 2010 | 44 |  |  | juillet | 08_juillet | mardi
32010 | 2010-07-07 | 2010 | 3 | 8 | 33 | 2010 | 44 |  |  | juillet | 08_juillet | mercredi
32010 | 2010-07-08 | 2010 | 3 | 8 | 33 | 2010 | 44 |  |  | juillet | 08_juillet | jeudi
32010 | 2010-07-09 | 2010 | 3 | 8 | 33 | 2010 | 44 |  |  | juillet | 08_juillet | vendredi
32010 | 2010-07-10 | 2010 | 3 | 8 | 34 | 2010 | 45 |  |  | juillet | 08_juillet | samedi
32010 | 2010-07-11 | 2010 | 3 | 8 | 34 | 2010 | 45 |  |  | juillet | 08_juillet | dimanche
32010 | 2010-07-12 | 2010 | 3 | 8 | 34 | 2010 | 45 |  |  | juillet | 08_juillet | lundi
32010 | 2010-07-13 | 2010 | 3 | 8 | 34 | 2010 | 45 |  |  | juillet | 08_juillet | mardi
32010 | 2010-07-14 | 2010 | 3 | 8 | 34 | 2010 | 45 |  |  | juillet | 08_juillet | mercredi
32010 | 2010-07-15 | 2010 | 3 | 8 | 34 | 2010 | 45 |  |  | juillet | 08_juillet | jeudi
32010 | 2010-07-16 | 2010 | 3 | 8 | 34 | 2010 | 45 |  |  | juillet | 08_juillet | vendredi
32010 | 2010-07-17 | 2010 | 3 | 8 | 35 | 2010 | 46 |  |  | juillet | 08_juillet | samedi
32010 | 2010-07-18 | 2010 | 3 | 8 | 35 | 2010 | 46 |  |  | juillet | 08_juillet | dimanche
32010 | 2010-07-19 | 2010 | 3 | 8 | 35 | 2010 | 46 |  |  | juillet | 08_juillet | lundi
32010 | 2010-07-20 | 2010 | 3 | 8 | 35 | 2010 | 46 |  |  | juillet | 08_juillet | mardi
32010 | 2010-07-21 | 2010 | 3 | 8 | 35 | 2010 | 46 |  |  | juillet | 08_juillet | mercredi
32010 | 2010-07-22 | 2010 | 3 | 8 | 35 | 2010 | 46 |  |  | juillet | 08_juillet | jeudi
32010 | 2010-07-23 | 2010 | 3 | 8 | 35 | 2010 | 46 |  |  | juillet | 08_juillet | vendredi
32010 | 2010-07-24 | 2010 | 3 | 8 | 36 | 2010 | 47 |  |  | juillet | 08_juillet | samedi
32010 | 2010-07-25 | 2010 | 3 | 8 | 36 | 2010 | 47 |  |  | juillet | 08_juillet | dimanche
32010 | 2010-07-26 | 2010 | 3 | 8 | 36 | 2010 | 47 |  |  | juillet | 08_juillet | lundi
32010 | 2010-07-27 | 2010 | 3 | 8 | 36 | 2010 | 47 |  |  | juillet | 08_juillet | mardi
32010 | 2010-07-28 | 2010 | 3 | 8 | 36 | 2010 | 47 |  |  | juillet | 08_juillet | mercredi
32010 | 2010-07-29 | 2010 | 3 | 8 | 36 | 2010 | 47 |  |  | juillet | 08_juillet | jeudi
32010 | 2010-07-30 | 2010 | 3 | 8 | 36 | 2010 | 47 |  | date relevé | juillet | 08_juillet | vendredi
32010 | 2010-07-31 | 2010 | 3 | 9 | 37 | 2010 | 48 |  |  | août | 09_août | samedi
32010 | 2010-08-01 | 2010 | 3 | 9 | 37 | 2010 | 48 |  |  | août | 09_août | dimanche
32010 | 2010-08-02 | 2010 | 3 | 9 | 37 | 2010 | 48 |  |  | août | 09_août | lundi
32010 | 2010-08-03 | 2010 | 3 | 9 | 37 | 2010 | 48 |  |  | août | 09_août | mardi
32010 | 2010-08-04 | 2010 | 3 | 9 | 37 | 2010 | 48 |  |  | août | 09_août | mercredi
32010 | 2010-08-05 | 2010 | 3 | 9 | 37 | 2010 | 48 |  |  | août | 09_août | jeudi
32010 | 2010-08-06 | 2010 | 3 | 9 | 37 | 2010 | 48 |  |  | août | 09_août | vendredi
32010 | 2010-08-07 | 2010 | 3 | 9 | 38 | 2010 | 49 |  |  | août | 09_août | samedi
32010 | 2010-08-08 | 2010 | 3 | 9 | 38 | 2010 | 49 |  |  | août | 09_août | dimanche
32010 | 2010-08-09 | 2010 | 3 | 9 | 38 | 2010 | 49 |  |  | août | 09_août | lundi
32010 | 2010-08-10 | 2010 | 3 | 9 | 38 | 2010 | 49 |  |  | août | 09_août | mardi
32010 | 2010-08-11 | 2010 | 3 | 9 | 38 | 2010 | 49 |  |  | août | 09_août | mercredi
32010 | 2010-08-12 | 2010 | 3 | 9 | 38 | 2010 | 49 |  |  | août | 09_août | jeudi
32010 | 2010-08-13 | 2010 | 3 | 9 | 38 | 2010 | 49 |  |  | août | 09_août | vendredi
32010 | 2010-08-14 | 2010 | 3 | 9 | 39 | 2010 | 50 |  |  | août | 09_août | samedi
32010 | 2010-08-15 | 2010 | 3 | 9 | 39 | 2010 | 50 |  |  | août | 09_août | dimanche
32010 | 2010-08-16 | 2010 | 3 | 9 | 39 | 2010 | 50 |  |  | août | 09_août | lundi
32010 | 2010-08-17 | 2010 | 3 | 9 | 39 | 2010 | 50 |  |  | août | 09_août | mardi
32010 | 2010-08-18 | 2010 | 3 | 9 | 39 | 2010 | 50 |  |  | août | 09_août | mercredi
32010 | 2010-08-19 | 2010 | 3 | 9 | 39 | 2010 | 50 |  |  | août | 09_août | jeudi
32010 | 2010-08-20 | 2010 | 3 | 9 | 39 | 2010 | 50 |  |  | août | 09_août | vendredi
32010 | 2010-08-21 | 2010 | 3 | 9 | 40 | 2010 | 51 |  |  | août | 09_août | samedi
32010 | 2010-08-22 | 2010 | 3 | 9 | 40 | 2010 | 51 |  |  | août | 09_août | dimanche
32010 | 2010-08-23 | 2010 | 3 | 9 | 40 | 2010 | 51 |  |  | août | 09_août | lundi
32010 | 2010-08-24 | 2010 | 3 | 9 | 40 | 2010 | 51 |  |  | août | 09_août | mardi
32010 | 2010-08-25 | 2010 | 3 | 9 | 40 | 2010 | 51 |  |  | août | 09_août | mercredi
32010 | 2010-08-26 | 2010 | 3 | 9 | 40 | 2010 | 51 |  |  | août | 09_août | jeudi
32010 | 2010-08-27 | 2010 | 3 | 9 | 40 | 2010 | 51 |  |  | août | 09_août | vendredi
32010 | 2010-08-28 | 2010 | 3 | 9 | 41 | 2010 | 52 |  |  | août | 09_août | samedi
32010 | 2010-08-29 | 2010 | 3 | 9 | 41 | 2010 | 52 |  |  | août | 09_août | dimanche
32010 | 2010-08-30 | 2010 | 3 | 9 | 41 | 2010 | 52 |  |  | août | 09_août | lundi
32010 | 2010-08-31 | 2010 | 3 | 9 | 41 | 2010 | 52 |  |  | août | 09_août | mardi
32010 | 2010-09-01 | 2010 | 3 | 9 | 41 | 2010 | 52 |  |  | août | 09_août | mercredi
32010 | 2010-09-02 | 2010 | 3 | 9 | 41 | 2010 | 52 |  |  | août | 09_août | jeudi
32010date facturation | 2010-09-03 | 2010 | 3 | 9 | 41 | 2010 | 52 | date facturation | date relevé | août | 09_août | vendredi
42010 | 2010-09-04 | 2010 | 4 | 10 | 42 | 2011 | 1 |  |  | septembre | 10_septembre | samedi
42010 | 2010-09-05 | 2010 | 4 | 10 | 42 | 2011 | 1 |  |  | septembre | 10_septembre | dimanche
42010 | 2010-09-06 | 2010 | 4 | 10 | 42 | 2011 | 1 |  |  | septembre | 10_septembre | lundi
42010 | 2010-09-07 | 2010 | 4 | 10 | 42 | 2011 | 1 |  |  | septembre | 10_septembre | mardi
42010 | 2010-09-08 | 2010 | 4 | 10 | 42 | 2011 | 1 |  |  | septembre | 10_septembre | mercredi
42010 | 2010-09-09 | 2010 | 4 | 10 | 42 | 2011 | 1 |  |  | septembre | 10_septembre | jeudi
42010 | 2010-09-10 | 2010 | 4 | 10 | 42 | 2011 | 1 |  |  | septembre | 10_septembre | vendredi
42010 | 2010-09-11 | 2010 | 4 | 10 | 43 | 2011 | 2 |  |  | septembre | 10_septembre | samedi
42010 | 2010-09-12 | 2010 | 4 | 10 | 43 | 2011 | 2 |  |  | septembre | 10_septembre | dimanche
42010 | 2010-09-13 | 2010 | 4 | 10 | 43 | 2011 | 2 |  |  | septembre | 10_septembre | lundi
42010 | 2010-09-14 | 2010 | 4 | 10 | 43 | 2011 | 2 |  |  | septembre | 10_septembre | mardi
42010 | 2010-09-15 | 2010 | 4 | 10 | 43 | 2011 | 2 |  |  | septembre | 10_septembre | mercredi
42010 | 2010-09-16 | 2010 | 4 | 10 | 43 | 2011 | 2 |  |  | septembre | 10_septembre | jeudi
42010 | 2010-09-17 | 2010 | 4 | 10 | 43 | 2011 | 2 |  |  | septembre | 10_septembre | vendredi
42010 | 2010-09-18 | 2010 | 4 | 10 | 44 | 2011 | 3 |  |  | septembre | 10_septembre | samedi
42010 | 2010-09-19 | 2010 | 4 | 10 | 44 | 2011 | 3 |  |  | septembre | 10_septembre | dimanche
42010 | 2010-09-20 | 2010 | 4 | 10 | 44 | 2011 | 3 |  |  | septembre | 10_septembre | lundi
42010 | 2010-09-21 | 2010 | 4 | 10 | 44 | 2011 | 3 |  |  | septembre | 10_septembre | mardi
42010 | 2010-09-22 | 2010 | 4 | 10 | 44 | 2011 | 3 |  |  | septembre | 10_septembre | mercredi
42010 | 2010-09-23 | 2010 | 4 | 10 | 44 | 2011 | 3 |  |  | septembre | 10_septembre | jeudi
42010 | 2010-09-24 | 2010 | 4 | 10 | 44 | 2011 | 3 |  |  | septembre | 10_septembre | vendredi
42010 | 2010-09-25 | 2010 | 4 | 10 | 45 | 2011 | 4 |  |  | septembre | 10_septembre | samedi
42010 | 2010-09-26 | 2010 | 4 | 10 | 45 | 2011 | 4 |  |  | septembre | 10_septembre | dimanche
42010 | 2010-09-27 | 2010 | 4 | 10 | 45 | 2011 | 4 |  |  | septembre | 10_septembre | lundi
42010 | 2010-09-28 | 2010 | 4 | 10 | 45 | 2011 | 4 |  |  | septembre | 10_septembre | mardi
42010 | 2010-09-29 | 2010 | 4 | 10 | 45 | 2011 | 4 |  |  | septembre | 10_septembre | mercredi
42010 | 2010-09-30 | 2010 | 4 | 10 | 45 | 2011 | 4 |  |  | septembre | 10_septembre | jeudi
42010 | 2010-10-01 | 2010 | 4 | 10 | 45 | 2011 | 4 |  | date relevé | septembre | 10_septembre | vendredi
42010 | 2010-10-02 | 2010 | 4 | 11 | 46 | 2011 | 5 |  |  | octobre | 11_octobre | samedi
42010 | 2010-10-03 | 2010 | 4 | 11 | 46 | 2011 | 5 |  |  | octobre | 11_octobre | dimanche
42010 | 2010-10-04 | 2010 | 4 | 11 | 46 | 2011 | 5 |  |  | octobre | 11_octobre | lundi
42010 | 2010-10-05 | 2010 | 4 | 11 | 46 | 2011 | 5 |  |  | octobre | 11_octobre | mardi
42010 | 2010-10-06 | 2010 | 4 | 11 | 46 | 2011 | 5 |  |  | octobre | 11_octobre | mercredi
42010 | 2010-10-07 | 2010 | 4 | 11 | 46 | 2011 | 5 |  |  | octobre | 11_octobre | jeudi
42010 | 2010-10-08 | 2010 | 4 | 11 | 46 | 2011 | 5 |  |  | octobre | 11_octobre | vendredi
42010 | 2010-10-09 | 2010 | 4 | 11 | 47 | 2011 | 6 |  |  | octobre | 11_octobre | samedi
42010 | 2010-10-10 | 2010 | 4 | 11 | 47 | 2011 | 6 |  |  | octobre | 11_octobre | dimanche
42010 | 2010-10-11 | 2010 | 4 | 11 | 47 | 2011 | 6 |  |  | octobre | 11_octobre | lundi
42010 | 2010-10-12 | 2010 | 4 | 11 | 47 | 2011 | 6 |  |  | octobre | 11_octobre | mardi
42010 | 2010-10-13 | 2010 | 4 | 11 | 47 | 2011 | 6 |  |  | octobre | 11_octobre | mercredi
42010 | 2010-10-14 | 2010 | 4 | 11 | 47 | 2011 | 6 |  |  | octobre | 11_octobre | jeudi
42010 | 2010-10-15 | 2010 | 4 | 11 | 47 | 2011 | 6 |  |  | octobre | 11_octobre | vendredi
42010 | 2010-10-16 | 2010 | 4 | 11 | 48 | 2011 | 7 |  |  | octobre | 11_octobre | samedi
42010 | 2010-10-17 | 2010 | 4 | 11 | 48 | 2011 | 7 |  |  | octobre | 11_octobre | dimanche
42010 | 2010-10-18 | 2010 | 4 | 11 | 48 | 2011 | 7 |  |  | octobre | 11_octobre | lundi
42010 | 2010-10-19 | 2010 | 4 | 11 | 48 | 2011 | 7 |  |  | octobre | 11_octobre | mardi
42010 | 2010-10-20 | 2010 | 4 | 11 | 48 | 2011 | 7 |  |  | octobre | 11_octobre | mercredi
42010 | 2010-10-21 | 2010 | 4 | 11 | 48 | 2011 | 7 |  |  | octobre | 11_octobre | jeudi
42010 | 2010-10-22 | 2010 | 4 | 11 | 48 | 2011 | 7 |  |  | octobre | 11_octobre | vendredi
42010 | 2010-10-23 | 2010 | 4 | 11 | 49 | 2011 | 8 |  |  | octobre | 11_octobre | samedi
42010 | 2010-10-24 | 2010 | 4 | 11 | 49 | 2011 | 8 |  |  | octobre | 11_octobre | dimanche
42010 | 2010-10-25 | 2010 | 4 | 11 | 49 | 2011 | 8 |  |  | octobre | 11_octobre | lundi
42010 | 2010-10-26 | 2010 | 4 | 11 | 49 | 2011 | 8 |  |  | octobre | 11_octobre | mardi
42010 | 2010-10-27 | 2010 | 4 | 11 | 49 | 2011 | 8 |  |  | octobre | 11_octobre | mercredi
42010 | 2010-10-28 | 2010 | 4 | 11 | 49 | 2011 | 8 |  |  | octobre | 11_octobre | jeudi
42010 | 2010-10-29 | 2010 | 4 | 11 | 49 | 2011 | 8 |  | date relevé | octobre | 11_octobre | vendredi
42010 | 2010-10-30 | 2010 | 4 | 12 | 50 | 2011 | 9 |  |  | novembre | 12_novembre | samedi
42010 | 2010-10-31 | 2010 | 4 | 12 | 50 | 2011 | 9 |  |  | novembre | 12_novembre | dimanche
42010 | 2010-11-01 | 2010 | 4 | 12 | 50 | 2011 | 9 |  |  | novembre | 12_novembre | lundi
42010 | 2010-11-02 | 2010 | 4 | 12 | 50 | 2011 | 9 |  |  | novembre | 12_novembre | mardi
42010 | 2010-11-03 | 2010 | 4 | 12 | 50 | 2011 | 9 |  |  | novembre | 12_novembre | mercredi
42010 | 2010-11-04 | 2010 | 4 | 12 | 50 | 2011 | 9 |  |  | novembre | 12_novembre | jeudi
42010 | 2010-11-05 | 2010 | 4 | 12 | 50 | 2011 | 9 |  |  | novembre | 12_novembre | vendredi
42010 | 2010-11-06 | 2010 | 4 | 12 | 51 | 2011 | 10 |  |  | novembre | 12_novembre | samedi
42010 | 2010-11-07 | 2010 | 4 | 12 | 51 | 2011 | 10 |  |  | novembre | 12_novembre | dimanche
42010 | 2010-11-08 | 2010 | 4 | 12 | 51 | 2011 | 10 |  |  | novembre | 12_novembre | lundi
42010 | 2010-11-09 | 2010 | 4 | 12 | 51 | 2011 | 10 |  |  | novembre | 12_novembre | mardi
42010 | 2010-11-10 | 2010 | 4 | 12 | 51 | 2011 | 10 |  |  | novembre | 12_novembre | mercredi
42010 | 2010-11-11 | 2010 | 4 | 12 | 51 | 2011 | 10 |  |  | novembre | 12_novembre | jeudi
42010 | 2010-11-12 | 2010 | 4 | 12 | 51 | 2011 | 10 |  |  | novembre | 12_novembre | vendredi
42010 | 2010-11-13 | 2010 | 4 | 12 | 52 | 2011 | 11 |  |  | novembre | 12_novembre | samedi
42010 | 2010-11-14 | 2010 | 4 | 12 | 52 | 2011 | 11 |  |  | novembre | 12_novembre | dimanche
42010 | 2010-11-15 | 2010 | 4 | 12 | 52 | 2011 | 11 |  |  | novembre | 12_novembre | lundi
42010 | 2010-11-16 | 2010 | 4 | 12 | 52 | 2011 | 11 |  |  | novembre | 12_novembre | mardi
42010 | 2010-11-17 | 2010 | 4 | 12 | 52 | 2011 | 11 |  |  | novembre | 12_novembre | mercredi
42010 | 2010-11-18 | 2010 | 4 | 12 | 52 | 2011 | 11 |  |  | novembre | 12_novembre | jeudi
42010date facturation | 2010-11-19 | 2010 | 4 | 12 | 52 | 2011 | 11 | date facturation | date relevé | novembre | 12_novembre | vendredi
12011 | 2010-11-20 | 2011 | 1 | 1 | 1 | 2011 | 12 |  |  | décembre | 01_décembre | samedi
12011 | 2010-11-21 | 2011 | 1 | 1 | 1 | 2011 | 12 |  |  | décembre | 01_décembre | dimanche
12011 | 2010-11-22 | 2011 | 1 | 1 | 1 | 2011 | 12 |  |  | décembre | 01_décembre | lundi
12011 | 2010-11-23 | 2011 | 1 | 1 | 1 | 2011 | 12 |  |  | décembre | 01_décembre | mardi
12011 | 2010-11-24 | 2011 | 1 | 1 | 1 | 2011 | 12 |  |  | décembre | 01_décembre | mercredi
12011 | 2010-11-25 | 2011 | 1 | 1 | 1 | 2011 | 12 |  |  | décembre | 01_décembre | jeudi
12011 | 2010-11-26 | 2011 | 1 | 1 | 1 | 2011 | 12 |  |  | décembre | 01_décembre | vendredi
12011 | 2010-11-27 | 2011 | 1 | 1 | 2 | 2011 | 13 |  |  | décembre | 01_décembre | samedi
12011 | 2010-11-28 | 2011 | 1 | 1 | 2 | 2011 | 13 |  |  | décembre | 01_décembre | dimanche
12011 | 2010-11-29 | 2011 | 1 | 1 | 2 | 2011 | 13 |  |  | décembre | 01_décembre | lundi
12011 | 2010-11-30 | 2011 | 1 | 1 | 2 | 2011 | 13 |  |  | décembre | 01_décembre | mardi
12011 | 2010-12-01 | 2011 | 1 | 1 | 2 | 2011 | 13 |  |  | décembre | 01_décembre | mercredi
12011 | 2010-12-02 | 2011 | 1 | 1 | 2 | 2011 | 13 |  |  | décembre | 01_décembre | jeudi
12011 | 2010-12-03 | 2011 | 1 | 1 | 2 | 2011 | 13 |  |  | décembre | 01_décembre | vendredi
12011 | 2010-12-04 | 2011 | 1 | 1 | 3 | 2011 | 14 |  |  | décembre | 01_décembre | samedi
12011 | 2010-12-05 | 2011 | 1 | 1 | 3 | 2011 | 14 |  |  | décembre | 01_décembre | dimanche
12011 | 2010-12-06 | 2011 | 1 | 1 | 3 | 2011 | 14 |  |  | décembre | 01_décembre | lundi
12011 | 2010-12-07 | 2011 | 1 | 1 | 3 | 2011 | 14 |  |  | décembre | 01_décembre | mardi
12011 | 2010-12-08 | 2011 | 1 | 1 | 3 | 2011 | 14 |  |  | décembre | 01_décembre | mercredi
12011 | 2010-12-09 | 2011 | 1 | 1 | 3 | 2011 | 14 |  |  | décembre | 01_décembre | jeudi
12011 | 2010-12-10 | 2011 | 1 | 1 | 3 | 2011 | 14 |  |  | décembre | 01_décembre | vendredi
12011 | 2010-12-11 | 2011 | 1 | 1 | 4 | 2011 | 15 |  |  | décembre | 01_décembre | samedi
12011 | 2010-12-12 | 2011 | 1 | 1 | 4 | 2011 | 15 |  |  | décembre | 01_décembre | dimanche
12011 | 2010-12-13 | 2011 | 1 | 1 | 4 | 2011 | 15 |  |  | décembre | 01_décembre | lundi
12011 | 2010-12-14 | 2011 | 1 | 1 | 4 | 2011 | 15 |  |  | décembre | 01_décembre | mardi
12011 | 2010-12-15 | 2011 | 1 | 1 | 4 | 2011 | 15 |  |  | décembre | 01_décembre | mercredi
12011 | 2010-12-16 | 2011 | 1 | 1 | 4 | 2011 | 15 |  |  | décembre | 01_décembre | jeudi
12011 | 2010-12-17 | 2011 | 1 | 1 | 4 | 2011 | 15 |  |  | décembre | 01_décembre | vendredi
12011 | 2010-12-18 | 2011 | 1 | 1 | 5 | 2011 | 16 |  |  | décembre | 01_décembre | samedi
12011 | 2010-12-19 | 2011 | 1 | 1 | 5 | 2011 | 16 |  |  | décembre | 01_décembre | dimanche
12011 | 2010-12-20 | 2011 | 1 | 1 | 5 | 2011 | 16 |  |  | décembre | 01_décembre | lundi
12011 | 2010-12-21 | 2011 | 1 | 1 | 5 | 2011 | 16 |  |  | décembre | 01_décembre | mardi
12011 | 2010-12-22 | 2011 | 1 | 1 | 5 | 2011 | 16 |  |  | décembre | 01_décembre | mercredi
12011 | 2010-12-23 | 2011 | 1 | 1 | 5 | 2011 | 16 |  |  | décembre | 01_décembre | jeudi
12011 | 2010-12-24 | 2011 | 1 | 1 | 5 | 2011 | 16 |  |  | décembre | 01_décembre | vendredi
12011 | 2010-12-25 | 2011 | 1 | 1 | 6 | 2011 | 17 |  |  | décembre | 01_décembre | samedi
12011 | 2010-12-26 | 2011 | 1 | 1 | 6 | 2011 | 17 |  |  | décembre | 01_décembre | dimanche
12011 | 2010-12-27 | 2011 | 1 | 1 | 6 | 2011 | 17 |  |  | décembre | 01_décembre | lundi
12011 | 2010-12-28 | 2011 | 1 | 1 | 6 | 2011 | 17 |  |  | décembre | 01_décembre | mardi
12011 | 2010-12-29 | 2011 | 1 | 1 | 6 | 2011 | 17 |  |  | décembre | 01_décembre | mercredi
12011 | 2010-12-30 | 2011 | 1 | 1 | 6 | 2011 | 17 |  |  | décembre | 01_décembre | jeudi
12011 | 2010-12-31 | 2011 | 1 | 1 | 6 | 2011 | 17 |  | date relevé | décembre | 01_décembre | vendredi
12011 | 2011-01-01 | 2011 | 1 | 2 | 7 | 2011 | 18 |  |  | janvier | 02_janvier | samedi
12011 | 2011-01-02 | 2011 | 1 | 2 | 7 | 2011 | 18 |  |  | janvier | 02_janvier | dimanche
12011 | 2011-01-03 | 2011 | 1 | 2 | 7 | 2011 | 18 |  |  | janvier | 02_janvier | lundi
12011 | 2011-01-04 | 2011 | 1 | 2 | 7 | 2011 | 18 |  |  | janvier | 02_janvier | mardi
12011 | 2011-01-05 | 2011 | 1 | 2 | 7 | 2011 | 18 |  |  | janvier | 02_janvier | mercredi
12011 | 2011-01-06 | 2011 | 1 | 2 | 7 | 2011 | 18 |  |  | janvier | 02_janvier | jeudi
12011 | 2011-01-07 | 2011 | 1 | 2 | 7 | 2011 | 18 |  |  | janvier | 02_janvier | vendredi
12011 | 2011-01-08 | 2011 | 1 | 2 | 8 | 2011 | 19 |  |  | janvier | 02_janvier | samedi
12011 | 2011-01-09 | 2011 | 1 | 2 | 8 | 2011 | 19 |  |  | janvier | 02_janvier | dimanche
12011 | 2011-01-10 | 2011 | 1 | 2 | 8 | 2011 | 19 |  |  | janvier | 02_janvier | lundi
12011 | 2011-01-11 | 2011 | 1 | 2 | 8 | 2011 | 19 |  |  | janvier | 02_janvier | mardi
12011 | 2011-01-12 | 2011 | 1 | 2 | 8 | 2011 | 19 |  |  | janvier | 02_janvier | mercredi
12011 | 2011-01-13 | 2011 | 1 | 2 | 8 | 2011 | 19 |  |  | janvier | 02_janvier | jeudi
12011 | 2011-01-14 | 2011 | 1 | 2 | 8 | 2011 | 19 |  |  | janvier | 02_janvier | vendredi
12011 | 2011-01-15 | 2011 | 1 | 2 | 9 | 2011 | 20 |  |  | janvier | 02_janvier | samedi
12011 | 2011-01-16 | 2011 | 1 | 2 | 9 | 2011 | 20 |  |  | janvier | 02_janvier | dimanche
12011 | 2011-01-17 | 2011 | 1 | 2 | 9 | 2011 | 20 |  |  | janvier | 02_janvier | lundi
12011 | 2011-01-18 | 2011 | 1 | 2 | 9 | 2011 | 20 |  |  | janvier | 02_janvier | mardi
12011 | 2011-01-19 | 2011 | 1 | 2 | 9 | 2011 | 20 |  |  | janvier | 02_janvier | mercredi
12011 | 2011-01-20 | 2011 | 1 | 2 | 9 | 2011 | 20 |  |  | janvier | 02_janvier | jeudi
12011 | 2011-01-21 | 2011 | 1 | 2 | 9 | 2011 | 20 |  |  | janvier | 02_janvier | vendredi
12011 | 2011-01-22 | 2011 | 1 | 2 | 10 | 2011 | 21 |  |  | janvier | 02_janvier | samedi
12011 | 2011-01-23 | 2011 | 1 | 2 | 10 | 2011 | 21 |  |  | janvier | 02_janvier | dimanche
12011 | 2011-01-24 | 2011 | 1 | 2 | 10 | 2011 | 21 |  |  | janvier | 02_janvier | lundi
12011 | 2011-01-25 | 2011 | 1 | 2 | 10 | 2011 | 21 |  |  | janvier | 02_janvier | mardi
12011 | 2011-01-26 | 2011 | 1 | 2 | 10 | 2011 | 21 |  |  | janvier | 02_janvier | mercredi
12011 | 2011-01-27 | 2011 | 1 | 2 | 10 | 2011 | 21 |  |  | janvier | 02_janvier | jeudi
12011 | 2011-01-28 | 2011 | 1 | 2 | 10 | 2011 | 21 |  | date relevé | janvier | 02_janvier | vendredi
12011 | 2011-01-29 | 2011 | 1 | 3 | 11 | 2011 | 22 |  |  | février | 03_février | samedi
12011 | 2011-01-30 | 2011 | 1 | 3 | 11 | 2011 | 22 |  |  | février | 03_février | dimanche
12011 | 2011-01-31 | 2011 | 1 | 3 | 11 | 2011 | 22 |  |  | février | 03_février | lundi
12011 | 2011-02-01 | 2011 | 1 | 3 | 11 | 2011 | 22 |  |  | février | 03_février | mardi
12011 | 2011-02-02 | 2011 | 1 | 3 | 11 | 2011 | 22 |  |  | février | 03_février | mercredi
12011 | 2011-02-03 | 2011 | 1 | 3 | 11 | 2011 | 22 |  |  | février | 03_février | jeudi
12011 | 2011-02-04 | 2011 | 1 | 3 | 11 | 2011 | 22 |  |  | février | 03_février | vendredi
12011 | 2011-02-05 | 2011 | 1 | 3 | 12 | 2011 | 23 |  |  | février | 03_février | samedi
12011 | 2011-02-06 | 2011 | 1 | 3 | 12 | 2011 | 23 |  |  | février | 03_février | dimanche
12011 | 2011-02-07 | 2011 | 1 | 3 | 12 | 2011 | 23 |  |  | février | 03_février | lundi
12011 | 2011-02-08 | 2011 | 1 | 3 | 12 | 2011 | 23 |  |  | février | 03_février | mardi
12011 | 2011-02-09 | 2011 | 1 | 3 | 12 | 2011 | 23 |  |  | février | 03_février | mercredi
12011 | 2011-02-10 | 2011 | 1 | 3 | 12 | 2011 | 23 |  |  | février | 03_février | jeudi
12011 | 2011-02-11 | 2011 | 1 | 3 | 12 | 2011 | 23 |  |  | février | 03_février | vendredi
12011 | 2011-02-12 | 2011 | 1 | 3 | 13 | 2011 | 24 |  |  | février | 03_février | samedi
12011 | 2011-02-13 | 2011 | 1 | 3 | 13 | 2011 | 24 |  |  | février | 03_février | dimanche
12011 | 2011-02-14 | 2011 | 1 | 3 | 13 | 2011 | 24 |  |  | février | 03_février | lundi
12011 | 2011-02-15 | 2011 | 1 | 3 | 13 | 2011 | 24 |  |  | février | 03_février | mardi
12011 | 2011-02-16 | 2011 | 1 | 3 | 13 | 2011 | 24 |  |  | février | 03_février | mercredi
12011 | 2011-02-17 | 2011 | 1 | 3 | 13 | 2011 | 24 |  |  | février | 03_février | jeudi
12011date facturation | 2011-02-18 | 2011 | 1 | 3 | 13 | 2011 | 24 | date facturation | date relevé | février | 03_février | vendredi
22011 | 2011-02-19 | 2011 | 2 | 3 | 14 | 2011 | 25 |  |  | février | 03_février | samedi
22011 | 2011-02-20 | 2011 | 2 | 3 | 14 | 2011 | 25 |  |  | février | 03_février | dimanche
22011 | 2011-02-21 | 2011 | 2 | 3 | 14 | 2011 | 25 |  |  | février | 03_février | lundi
22011 | 2011-02-22 | 2011 | 2 | 3 | 14 | 2011 | 25 |  |  | février | 03_février | mardi
22011 | 2011-02-23 | 2011 | 2 | 3 | 14 | 2011 | 25 |  |  | février | 03_février | mercredi
22011 | 2011-02-24 | 2011 | 2 | 3 | 14 | 2011 | 25 |  |  | février | 03_février | jeudi
22011 | 2011-02-25 | 2011 | 2 | 3 | 14 | 2011 | 25 |  |  | février | 03_février | vendredi
22011 | 2011-02-26 | 2011 | 2 | 4 | 15 | 2011 | 26 |  |  | mars | 04_mars | samedi
22011 | 2011-02-27 | 2011 | 2 | 4 | 15 | 2011 | 26 |  |  | mars | 04_mars | dimanche
22011 | 2011-02-28 | 2011 | 2 | 4 | 15 | 2011 | 26 |  |  | mars | 04_mars | lundi
22011 | 2011-03-01 | 2011 | 2 | 4 | 15 | 2011 | 26 |  |  | mars | 04_mars | mardi
22011 | 2011-03-02 | 2011 | 2 | 4 | 15 | 2011 | 26 |  |  | mars | 04_mars | mercredi
22011 | 2011-03-03 | 2011 | 2 | 4 | 15 | 2011 | 26 |  |  | mars | 04_mars | jeudi
22011 | 2011-03-04 | 2011 | 2 | 4 | 15 | 2011 | 26 |  |  | mars | 04_mars | vendredi
22011 | 2011-03-05 | 2011 | 2 | 4 | 16 | 2011 | 27 |  |  | mars | 04_mars | samedi
22011 | 2011-03-06 | 2011 | 2 | 4 | 16 | 2011 | 27 |  |  | mars | 04_mars | dimanche
22011 | 2011-03-07 | 2011 | 2 | 4 | 16 | 2011 | 27 |  |  | mars | 04_mars | lundi
22011 | 2011-03-08 | 2011 | 2 | 4 | 16 | 2011 | 27 |  |  | mars | 04_mars | mardi
22011 | 2011-03-09 | 2011 | 2 | 4 | 16 | 2011 | 27 |  |  | mars | 04_mars | mercredi
22011 | 2011-03-10 | 2011 | 2 | 4 | 16 | 2011 | 27 |  |  | mars | 04_mars | jeudi
22011 | 2011-03-11 | 2011 | 2 | 4 | 16 | 2011 | 27 |  |  | mars | 04_mars | vendredi
22011 | 2011-03-12 | 2011 | 2 | 4 | 17 | 2011 | 28 |  |  | mars | 04_mars | samedi
22011 | 2011-03-13 | 2011 | 2 | 4 | 17 | 2011 | 28 |  |  | mars | 04_mars | dimanche
22011 | 2011-03-14 | 2011 | 2 | 4 | 17 | 2011 | 28 |  |  | mars | 04_mars | lundi
22011 | 2011-03-15 | 2011 | 2 | 4 | 17 | 2011 | 28 |  |  | mars | 04_mars | mardi
22011 | 2011-03-16 | 2011 | 2 | 4 | 17 | 2011 | 28 |  |  | mars | 04_mars | mercredi
22011 | 2011-03-17 | 2011 | 2 | 4 | 17 | 2011 | 28 |  |  | mars | 04_mars | jeudi
22011 | 2011-03-18 | 2011 | 2 | 4 | 17 | 2011 | 28 |  |  | mars | 04_mars | vendredi
22011 | 2011-03-19 | 2011 | 2 | 4 | 18 | 2011 | 29 |  |  | mars | 04_mars | samedi
22011 | 2011-03-20 | 2011 | 2 | 4 | 18 | 2011 | 29 |  |  | mars | 04_mars | dimanche
22011 | 2011-03-21 | 2011 | 2 | 4 | 18 | 2011 | 29 |  |  | mars | 04_mars | lundi
22011 | 2011-03-22 | 2011 | 2 | 4 | 18 | 2011 | 29 |  |  | mars | 04_mars | mardi
22011 | 2011-03-23 | 2011 | 2 | 4 | 18 | 2011 | 29 |  |  | mars | 04_mars | mercredi
22011 | 2011-03-24 | 2011 | 2 | 4 | 18 | 2011 | 29 |  |  | mars | 04_mars | jeudi
22011 | 2011-03-25 | 2011 | 2 | 4 | 18 | 2011 | 29 |  |  | mars | 04_mars | vendredi
22011 | 2011-03-26 | 2011 | 2 | 4 | 19 | 2011 | 30 |  |  | mars | 04_mars | samedi
22011 | 2011-03-27 | 2011 | 2 | 4 | 19 | 2011 | 30 |  |  | mars | 04_mars | dimanche
22011 | 2011-03-28 | 2011 | 2 | 4 | 19 | 2011 | 30 |  |  | mars | 04_mars | lundi
22011 | 2011-03-29 | 2011 | 2 | 4 | 19 | 2011 | 30 |  |  | mars | 04_mars | mardi
22011 | 2011-03-30 | 2011 | 2 | 4 | 19 | 2011 | 30 |  |  | mars | 04_mars | mercredi
22011 | 2011-03-31 | 2011 | 2 | 4 | 19 | 2011 | 30 |  |  | mars | 04_mars | jeudi
22011 | 2011-04-01 | 2011 | 2 | 4 | 19 | 2011 | 30 |  | date relevé | mars | 04_mars | vendredi
22011 | 2011-04-02 | 2011 | 2 | 5 | 20 | 2011 | 31 |  |  | avril | 05_avril | samedi
22011 | 2011-04-03 | 2011 | 2 | 5 | 20 | 2011 | 31 |  |  | avril | 05_avril | dimanche
22011 | 2011-04-04 | 2011 | 2 | 5 | 20 | 2011 | 31 |  |  | avril | 05_avril | lundi
22011 | 2011-04-05 | 2011 | 2 | 5 | 20 | 2011 | 31 |  |  | avril | 05_avril | mardi
22011 | 2011-04-06 | 2011 | 2 | 5 | 20 | 2011 | 31 |  |  | avril | 05_avril | mercredi
22011 | 2011-04-07 | 2011 | 2 | 5 | 20 | 2011 | 31 |  |  | avril | 05_avril | jeudi
22011 | 2011-04-08 | 2011 | 2 | 5 | 20 | 2011 | 31 |  |  | avril | 05_avril | vendredi
22011 | 2011-04-09 | 2011 | 2 | 5 | 21 | 2011 | 32 |  |  | avril | 05_avril | samedi
22011 | 2011-04-10 | 2011 | 2 | 5 | 21 | 2011 | 32 |  |  | avril | 05_avril | dimanche
22011 | 2011-04-11 | 2011 | 2 | 5 | 21 | 2011 | 32 |  |  | avril | 05_avril | lundi
22011 | 2011-04-12 | 2011 | 2 | 5 | 21 | 2011 | 32 |  |  | avril | 05_avril | mardi
22011 | 2011-04-13 | 2011 | 2 | 5 | 21 | 2011 | 32 |  |  | avril | 05_avril | mercredi
22011 | 2011-04-14 | 2011 | 2 | 5 | 21 | 2011 | 32 |  |  | avril | 05_avril | jeudi
22011 | 2011-04-15 | 2011 | 2 | 5 | 21 | 2011 | 32 |  |  | avril | 05_avril | vendredi
22011 | 2011-04-16 | 2011 | 2 | 5 | 22 | 2011 | 33 |  |  | avril | 05_avril | samedi
22011 | 2011-04-17 | 2011 | 2 | 5 | 22 | 2011 | 33 |  |  | avril | 05_avril | dimanche
22011 | 2011-04-18 | 2011 | 2 | 5 | 22 | 2011 | 33 |  |  | avril | 05_avril | lundi
22011 | 2011-04-19 | 2011 | 2 | 5 | 22 | 2011 | 33 |  |  | avril | 05_avril | mardi
22011 | 2011-04-20 | 2011 | 2 | 5 | 22 | 2011 | 33 |  |  | avril | 05_avril | mercredi
22011 | 2011-04-21 | 2011 | 2 | 5 | 22 | 2011 | 33 |  |  | avril | 05_avril | jeudi
22011 | 2011-04-22 | 2011 | 2 | 5 | 22 | 2011 | 33 |  |  | avril | 05_avril | vendredi
22011 | 2011-04-23 | 2011 | 2 | 5 | 23 | 2011 | 34 |  |  | avril | 05_avril | samedi
22011 | 2011-04-24 | 2011 | 2 | 5 | 23 | 2011 | 34 |  |  | avril | 05_avril | dimanche
22011 | 2011-04-25 | 2011 | 2 | 5 | 23 | 2011 | 34 |  |  | avril | 05_avril | lundi
22011 | 2011-04-26 | 2011 | 2 | 5 | 23 | 2011 | 34 |  |  | avril | 05_avril | mardi
22011 | 2011-04-27 | 2011 | 2 | 5 | 23 | 2011 | 34 |  |  | avril | 05_avril | mercredi
22011 | 2011-04-28 | 2011 | 2 | 5 | 23 | 2011 | 34 |  |  | avril | 05_avril | jeudi
22011 | 2011-04-29 | 2011 | 2 | 5 | 23 | 2011 | 34 |  | date relevé | avril | 05_avril | vendredi
22011 | 2011-04-30 | 2011 | 2 | 6 | 24 | 2011 | 35 |  |  | mai | 06_mai | samedi
22011 | 2011-05-01 | 2011 | 2 | 6 | 24 | 2011 | 35 |  |  | mai | 06_mai | dimanche
22011 | 2011-05-02 | 2011 | 2 | 6 | 24 | 2011 | 35 |  |  | mai | 06_mai | lundi
22011 | 2011-05-03 | 2011 | 2 | 6 | 24 | 2011 | 35 |  |  | mai | 06_mai | mardi
22011 | 2011-05-04 | 2011 | 2 | 6 | 24 | 2011 | 35 |  |  | mai | 06_mai | mercredi
22011 | 2011-05-05 | 2011 | 2 | 6 | 24 | 2011 | 35 |  |  | mai | 06_mai | jeudi
22011 | 2011-05-06 | 2011 | 2 | 6 | 24 | 2011 | 35 |  |  | mai | 06_mai | vendredi
22011 | 2011-05-07 | 2011 | 2 | 6 | 25 | 2011 | 36 |  |  | mai | 06_mai | samedi
22011 | 2011-05-08 | 2011 | 2 | 6 | 25 | 2011 | 36 |  |  | mai | 06_mai | dimanche
22011 | 2011-05-09 | 2011 | 2 | 6 | 25 | 2011 | 36 |  |  | mai | 06_mai | lundi
22011 | 2011-05-10 | 2011 | 2 | 6 | 25 | 2011 | 36 |  |  | mai | 06_mai | mardi
22011 | 2011-05-11 | 2011 | 2 | 6 | 25 | 2011 | 36 |  |  | mai | 06_mai | mercredi
22011 | 2011-05-12 | 2011 | 2 | 6 | 25 | 2011 | 36 |  |  | mai | 06_mai | jeudi
22011 | 2011-05-13 | 2011 | 2 | 6 | 25 | 2011 | 36 |  |  | mai | 06_mai | vendredi
22011 | 2011-05-14 | 2011 | 2 | 6 | 26 | 2011 | 37 |  |  | mai | 06_mai | samedi
22011 | 2011-05-15 | 2011 | 2 | 6 | 26 | 2011 | 37 |  |  | mai | 06_mai | dimanche
22011 | 2011-05-16 | 2011 | 2 | 6 | 26 | 2011 | 37 |  |  | mai | 06_mai | lundi
22011 | 2011-05-17 | 2011 | 2 | 6 | 26 | 2011 | 37 |  |  | mai | 06_mai | mardi
22011 | 2011-05-18 | 2011 | 2 | 6 | 26 | 2011 | 37 |  |  | mai | 06_mai | mercredi
22011 | 2011-05-19 | 2011 | 2 | 6 | 26 | 2011 | 37 |  |  | mai | 06_mai | jeudi
22011 | 2011-05-20 | 2011 | 2 | 6 | 26 | 2011 | 37 |  |  | mai | 06_mai | vendredi
22011 | 2011-05-21 | 2011 | 2 | 6 | 27 | 2011 | 38 |  |  | mai | 06_mai | samedi
22011 | 2011-05-22 | 2011 | 2 | 6 | 27 | 2011 | 38 |  |  | mai | 06_mai | dimanche
22011 | 2011-05-23 | 2011 | 2 | 6 | 27 | 2011 | 38 |  |  | mai | 06_mai | lundi
22011 | 2011-05-24 | 2011 | 2 | 6 | 27 | 2011 | 38 |  |  | mai | 06_mai | mardi
22011 | 2011-05-25 | 2011 | 2 | 6 | 27 | 2011 | 38 |  |  | mai | 06_mai | mercredi
22011 | 2011-05-26 | 2011 | 2 | 6 | 27 | 2011 | 38 |  |  | mai | 06_mai | jeudi
22011date facturation | 2011-05-27 | 2011 | 2 | 6 | 27 | 2011 | 38 | date facturation | date relevé | mai | 06_mai | vendredi
32011 | 2011-05-28 | 2011 | 3 | 6 | 28 | 2011 | 39 |  |  | mai | 06_mai | samedi
32011 | 2011-05-29 | 2011 | 3 | 6 | 28 | 2011 | 39 |  |  | mai | 06_mai | dimanche
32011 | 2011-05-30 | 2011 | 3 | 6 | 28 | 2011 | 39 |  |  | mai | 06_mai | lundi
32011 | 2011-05-31 | 2011 | 3 | 6 | 28 | 2011 | 39 |  |  | mai | 06_mai | mardi
32011 | 2011-06-01 | 2011 | 3 | 6 | 28 | 2011 | 39 |  |  | mai | 06_mai | mercredi
32011 | 2011-06-02 | 2011 | 3 | 6 | 28 | 2011 | 39 |  |  | mai | 06_mai | jeudi
32011 | 2011-06-03 | 2011 | 3 | 6 | 28 | 2011 | 39 |  |  | mai | 06_mai | vendredi
32011 | 2011-06-04 | 2011 | 3 | 7 | 29 | 2011 | 40 |  |  | juin | 07_juin | samedi
32011 | 2011-06-05 | 2011 | 3 | 7 | 29 | 2011 | 40 |  |  | juin | 07_juin | dimanche
32011 | 2011-06-06 | 2011 | 3 | 7 | 29 | 2011 | 40 |  |  | juin | 07_juin | lundi
32011 | 2011-06-07 | 2011 | 3 | 7 | 29 | 2011 | 40 |  |  | juin | 07_juin | mardi
32011 | 2011-06-08 | 2011 | 3 | 7 | 29 | 2011 | 40 |  |  | juin | 07_juin | mercredi
32011 | 2011-06-09 | 2011 | 3 | 7 | 29 | 2011 | 40 |  |  | juin | 07_juin | jeudi
32011 | 2011-06-10 | 2011 | 3 | 7 | 29 | 2011 | 40 |  |  | juin | 07_juin | vendredi
32011 | 2011-06-11 | 2011 | 3 | 7 | 30 | 2011 | 41 |  |  | juin | 07_juin | samedi
32011 | 2011-06-12 | 2011 | 3 | 7 | 30 | 2011 | 41 |  |  | juin | 07_juin | dimanche
32011 | 2011-06-13 | 2011 | 3 | 7 | 30 | 2011 | 41 |  |  | juin | 07_juin | lundi
32011 | 2011-06-14 | 2011 | 3 | 7 | 30 | 2011 | 41 |  |  | juin | 07_juin | mardi
32011 | 2011-06-15 | 2011 | 3 | 7 | 30 | 2011 | 41 |  |  | juin | 07_juin | mercredi
32011 | 2011-06-16 | 2011 | 3 | 7 | 30 | 2011 | 41 |  |  | juin | 07_juin | jeudi
32011 | 2011-06-17 | 2011 | 3 | 7 | 30 | 2011 | 41 |  |  | juin | 07_juin | vendredi
32011 | 2011-06-18 | 2011 | 3 | 7 | 31 | 2011 | 42 |  |  | juin | 07_juin | samedi
32011 | 2011-06-19 | 2011 | 3 | 7 | 31 | 2011 | 42 |  |  | juin | 07_juin | dimanche
32011 | 2011-06-20 | 2011 | 3 | 7 | 31 | 2011 | 42 |  |  | juin | 07_juin | lundi
32011 | 2011-06-21 | 2011 | 3 | 7 | 31 | 2011 | 42 |  |  | juin | 07_juin | mardi
32011 | 2011-06-22 | 2011 | 3 | 7 | 31 | 2011 | 42 |  |  | juin | 07_juin | mercredi
32011 | 2011-06-23 | 2011 | 3 | 7 | 31 | 2011 | 42 |  |  | juin | 07_juin | jeudi
32011 | 2011-06-24 | 2011 | 3 | 7 | 31 | 2011 | 42 |  |  | juin | 07_juin | vendredi
32011 | 2011-06-25 | 2011 | 3 | 7 | 32 | 2011 | 43 |  |  | juin | 07_juin | samedi
32011 | 2011-06-26 | 2011 | 3 | 7 | 32 | 2011 | 43 |  |  | juin | 07_juin | dimanche
32011 | 2011-06-27 | 2011 | 3 | 7 | 32 | 2011 | 43 |  |  | juin | 07_juin | lundi
32011 | 2011-06-28 | 2011 | 3 | 7 | 32 | 2011 | 43 |  |  | juin | 07_juin | mardi
32011 | 2011-06-29 | 2011 | 3 | 7 | 32 | 2011 | 43 |  |  | juin | 07_juin | mercredi
32011 | 2011-06-30 | 2011 | 3 | 7 | 32 | 2011 | 43 |  |  | juin | 07_juin | jeudi
32011 | 2011-07-01 | 2011 | 3 | 7 | 32 | 2011 | 43 |  | date relevé | juin | 07_juin | vendredi
32011 | 2011-07-02 | 2011 | 3 | 8 | 33 | 2011 | 44 |  |  | juillet | 08_juillet | samedi
32011 | 2011-07-03 | 2011 | 3 | 8 | 33 | 2011 | 44 |  |  | juillet | 08_juillet | dimanche
32011 | 2011-07-04 | 2011 | 3 | 8 | 33 | 2011 | 44 |  |  | juillet | 08_juillet | lundi
32011 | 2011-07-05 | 2011 | 3 | 8 | 33 | 2011 | 44 |  |  | juillet | 08_juillet | mardi
32011 | 2011-07-06 | 2011 | 3 | 8 | 33 | 2011 | 44 |  |  | juillet | 08_juillet | mercredi
32011 | 2011-07-07 | 2011 | 3 | 8 | 33 | 2011 | 44 |  |  | juillet | 08_juillet | jeudi
32011 | 2011-07-08 | 2011 | 3 | 8 | 33 | 2011 | 44 |  |  | juillet | 08_juillet | vendredi
32011 | 2011-07-09 | 2011 | 3 | 8 | 34 | 2011 | 45 |  |  | juillet | 08_juillet | samedi
32011 | 2011-07-10 | 2011 | 3 | 8 | 34 | 2011 | 45 |  |  | juillet | 08_juillet | dimanche
32011 | 2011-07-11 | 2011 | 3 | 8 | 34 | 2011 | 45 |  |  | juillet | 08_juillet | lundi
32011 | 2011-07-12 | 2011 | 3 | 8 | 34 | 2011 | 45 |  |  | juillet | 08_juillet | mardi
32011 | 2011-07-13 | 2011 | 3 | 8 | 34 | 2011 | 45 |  |  | juillet | 08_juillet | mercredi
32011 | 2011-07-14 | 2011 | 3 | 8 | 34 | 2011 | 45 |  |  | juillet | 08_juillet | jeudi
32011 | 2011-07-15 | 2011 | 3 | 8 | 34 | 2011 | 45 |  |  | juillet | 08_juillet | vendredi
32011 | 2011-07-16 | 2011 | 3 | 8 | 35 | 2011 | 46 |  |  | juillet | 08_juillet | samedi
32011 | 2011-07-17 | 2011 | 3 | 8 | 35 | 2011 | 46 |  |  | juillet | 08_juillet | dimanche
32011 | 2011-07-18 | 2011 | 3 | 8 | 35 | 2011 | 46 |  |  | juillet | 08_juillet | lundi
32011 | 2011-07-19 | 2011 | 3 | 8 | 35 | 2011 | 46 |  |  | juillet | 08_juillet | mardi
32011 | 2011-07-20 | 2011 | 3 | 8 | 35 | 2011 | 46 |  |  | juillet | 08_juillet | mercredi
32011 | 2011-07-21 | 2011 | 3 | 8 | 35 | 2011 | 46 |  |  | juillet | 08_juillet | jeudi
32011 | 2011-07-22 | 2011 | 3 | 8 | 35 | 2011 | 46 |  |  | juillet | 08_juillet | vendredi
32011 | 2011-07-23 | 2011 | 3 | 8 | 36 | 2011 | 47 |  |  | juillet | 08_juillet | samedi
32011 | 2011-07-24 | 2011 | 3 | 8 | 36 | 2011 | 47 |  |  | juillet | 08_juillet | dimanche
32011 | 2011-07-25 | 2011 | 3 | 8 | 36 | 2011 | 47 |  |  | juillet | 08_juillet | lundi
32011 | 2011-07-26 | 2011 | 3 | 8 | 36 | 2011 | 47 |  |  | juillet | 08_juillet | mardi
32011 | 2011-07-27 | 2011 | 3 | 8 | 36 | 2011 | 47 |  |  | juillet | 08_juillet | mercredi
32011 | 2011-07-28 | 2011 | 3 | 8 | 36 | 2011 | 47 |  |  | juillet | 08_juillet | jeudi
32011 | 2011-07-29 | 2011 | 3 | 8 | 36 | 2011 | 47 |  | date relevé | juillet | 08_juillet | vendredi
32011 | 2011-07-30 | 2011 | 3 | 9 | 37 | 2011 | 48 |  |  | août | 09_août | samedi
32011 | 2011-07-31 | 2011 | 3 | 9 | 37 | 2011 | 48 |  |  | août | 09_août | dimanche
32011 | 2011-08-01 | 2011 | 3 | 9 | 37 | 2011 | 48 |  |  | août | 09_août | lundi
32011 | 2011-08-02 | 2011 | 3 | 9 | 37 | 2011 | 48 |  |  | août | 09_août | mardi
32011 | 2011-08-03 | 2011 | 3 | 9 | 37 | 2011 | 48 |  |  | août | 09_août | mercredi
32011 | 2011-08-04 | 2011 | 3 | 9 | 37 | 2011 | 48 |  |  | août | 09_août | jeudi
32011 | 2011-08-05 | 2011 | 3 | 9 | 37 | 2011 | 48 |  |  | août | 09_août | vendredi
32011 | 2011-08-06 | 2011 | 3 | 9 | 38 | 2011 | 49 |  |  | août | 09_août | samedi
32011 | 2011-08-07 | 2011 | 3 | 9 | 38 | 2011 | 49 |  |  | août | 09_août | dimanche
32011 | 2011-08-08 | 2011 | 3 | 9 | 38 | 2011 | 49 |  |  | août | 09_août | lundi
32011 | 2011-08-09 | 2011 | 3 | 9 | 38 | 2011 | 49 |  |  | août | 09_août | mardi
32011 | 2011-08-10 | 2011 | 3 | 9 | 38 | 2011 | 49 |  |  | août | 09_août | mercredi
32011 | 2011-08-11 | 2011 | 3 | 9 | 38 | 2011 | 49 |  |  | août | 09_août | jeudi
32011 | 2011-08-12 | 2011 | 3 | 9 | 38 | 2011 | 49 |  |  | août | 09_août | vendredi
32011 | 2011-08-13 | 2011 | 3 | 9 | 39 | 2011 | 50 |  |  | août | 09_août | samedi
32011 | 2011-08-14 | 2011 | 3 | 9 | 39 | 2011 | 50 |  |  | août | 09_août | dimanche
32011 | 2011-08-15 | 2011 | 3 | 9 | 39 | 2011 | 50 |  |  | août | 09_août | lundi
32011 | 2011-08-16 | 2011 | 3 | 9 | 39 | 2011 | 50 |  |  | août | 09_août | mardi
32011 | 2011-08-17 | 2011 | 3 | 9 | 39 | 2011 | 50 |  |  | août | 09_août | mercredi
32011 | 2011-08-18 | 2011 | 3 | 9 | 39 | 2011 | 50 |  |  | août | 09_août | jeudi
32011 | 2011-08-19 | 2011 | 3 | 9 | 39 | 2011 | 50 |  |  | août | 09_août | vendredi
32011 | 2011-08-20 | 2011 | 3 | 9 | 40 | 2011 | 51 |  |  | août | 09_août | samedi
32011 | 2011-08-21 | 2011 | 3 | 9 | 40 | 2011 | 51 |  |  | août | 09_août | dimanche
32011 | 2011-08-22 | 2011 | 3 | 9 | 40 | 2011 | 51 |  |  | août | 09_août | lundi
32011 | 2011-08-23 | 2011 | 3 | 9 | 40 | 2011 | 51 |  |  | août | 09_août | mardi
32011 | 2011-08-24 | 2011 | 3 | 9 | 40 | 2011 | 51 |  |  | août | 09_août | mercredi
32011 | 2011-08-25 | 2011 | 3 | 9 | 40 | 2011 | 51 |  |  | août | 09_août | jeudi
32011date facturation | 2011-08-26 | 2011 | 3 | 9 | 40 | 2011 | 51 | date facturation | date relevé | août | 09_août | vendredi
32011 | 2011-08-27 | 2011 | 3 | 9 | 41 | 2011 | 1 |  |  | septembre | 10_septembre | samedi
32011 | 2011-08-28 | 2011 | 3 | 9 | 41 | 2011 | 1 |  |  | septembre | 10_septembre | dimanche
32011 | 2011-08-29 | 2011 | 3 | 9 | 41 | 2011 | 1 |  |  | septembre | 10_septembre | lundi
32011 | 2011-08-30 | 2011 | 3 | 9 | 41 | 2011 | 1 |  |  | septembre | 10_septembre | mardi
32011 | 2011-08-31 | 2011 | 3 | 9 | 41 | 2011 | 1 |  |  | septembre | 10_septembre | mercredi
32011 | 2011-09-01 | 2011 | 3 | 9 | 41 | 2011 | 1 |  |  | septembre | 10_septembre | jeudi
32011 | 2011-09-02 | 2011 | 3 | 9 | 41 | 2011 | 1 |  |  | septembre | 10_septembre | vendredi
42011 | 2011-09-03 | 2011 | 4 | 10 | 42 | 2012 | 2 |  |  | septembre | 10_septembre | samedi
42011 | 2011-09-04 | 2011 | 4 | 10 | 42 | 2012 | 2 |  |  | septembre | 10_septembre | dimanche
42011 | 2011-09-05 | 2011 | 4 | 10 | 42 | 2012 | 2 |  |  | septembre | 10_septembre | lundi
42011 | 2011-09-06 | 2011 | 4 | 10 | 42 | 2012 | 2 |  |  | septembre | 10_septembre | mardi
42011 | 2011-09-07 | 2011 | 4 | 10 | 42 | 2012 | 2 |  |  | septembre | 10_septembre | mercredi
42011 | 2011-09-08 | 2011 | 4 | 10 | 42 | 2012 | 2 |  |  | septembre | 10_septembre | jeudi
42011 | 2011-09-09 | 2011 | 4 | 10 | 42 | 2012 | 2 |  |  | septembre | 10_septembre | vendredi
42011 | 2011-09-10 | 2011 | 4 | 10 | 43 | 2012 | 3 |  |  | septembre | 10_septembre | samedi
42011 | 2011-09-11 | 2011 | 4 | 10 | 43 | 2012 | 3 |  |  | septembre | 10_septembre | dimanche
42011 | 2011-09-12 | 2011 | 4 | 10 | 43 | 2012 | 3 |  |  | septembre | 10_septembre | lundi
42011 | 2011-09-13 | 2011 | 4 | 10 | 43 | 2012 | 3 |  |  | septembre | 10_septembre | mardi
42011 | 2011-09-14 | 2011 | 4 | 10 | 43 | 2012 | 3 |  |  | septembre | 10_septembre | mercredi
42011 | 2011-09-15 | 2011 | 4 | 10 | 43 | 2012 | 3 |  |  | septembre | 10_septembre | jeudi
42011 | 2011-09-16 | 2011 | 4 | 10 | 43 | 2012 | 3 |  |  | septembre | 10_septembre | vendredi
42011 | 2011-09-17 | 2011 | 4 | 10 | 44 | 2012 | 4 |  |  | septembre | 10_septembre | samedi
42011 | 2011-09-18 | 2011 | 4 | 10 | 44 | 2012 | 4 |  |  | septembre | 10_septembre | dimanche
42011 | 2011-09-19 | 2011 | 4 | 10 | 44 | 2012 | 4 |  |  | septembre | 10_septembre | lundi
42011 | 2011-09-20 | 2011 | 4 | 10 | 44 | 2012 | 4 |  |  | septembre | 10_septembre | mardi
42011 | 2011-09-21 | 2011 | 4 | 10 | 44 | 2012 | 4 |  |  | septembre | 10_septembre | mercredi
42011 | 2011-09-22 | 2011 | 4 | 10 | 44 | 2012 | 4 |  |  | septembre | 10_septembre | jeudi
42011 | 2011-09-23 | 2011 | 4 | 10 | 44 | 2012 | 4 |  |  | septembre | 10_septembre | vendredi
42011 | 2011-09-24 | 2011 | 4 | 10 | 45 | 2012 | 5 |  |  | septembre | 10_septembre | samedi
42011 | 2011-09-25 | 2011 | 4 | 10 | 45 | 2012 | 5 |  |  | septembre | 10_septembre | dimanche
42011 | 2011-09-26 | 2011 | 4 | 10 | 45 | 2012 | 5 |  |  | septembre | 10_septembre | lundi
42011 | 2011-09-27 | 2011 | 4 | 10 | 45 | 2012 | 5 |  |  | septembre | 10_septembre | mardi
42011 | 2011-09-28 | 2011 | 4 | 10 | 45 | 2012 | 5 |  |  | septembre | 10_septembre | mercredi
42011 | 2011-09-29 | 2011 | 4 | 10 | 45 | 2012 | 5 |  |  | septembre | 10_septembre | jeudi
42011 | 2011-09-30 | 2011 | 4 | 10 | 45 | 2012 | 5 |  | date relevé | septembre | 10_septembre | vendredi
42011 | 2011-10-01 | 2011 | 4 | 11 | 46 | 2012 | 6 |  |  | octobre | 11_octobre | samedi
42011 | 2011-10-02 | 2011 | 4 | 11 | 46 | 2012 | 6 |  |  | octobre | 11_octobre | dimanche
42011 | 2011-10-03 | 2011 | 4 | 11 | 46 | 2012 | 6 |  |  | octobre | 11_octobre | lundi
42011 | 2011-10-04 | 2011 | 4 | 11 | 46 | 2012 | 6 |  |  | octobre | 11_octobre | mardi
42011 | 2011-10-05 | 2011 | 4 | 11 | 46 | 2012 | 6 |  |  | octobre | 11_octobre | mercredi
42011 | 2011-10-06 | 2011 | 4 | 11 | 46 | 2012 | 6 |  |  | octobre | 11_octobre | jeudi
42011 | 2011-10-07 | 2011 | 4 | 11 | 46 | 2012 | 6 |  |  | octobre | 11_octobre | vendredi
42011 | 2011-10-08 | 2011 | 4 | 11 | 47 | 2012 | 7 |  |  | octobre | 11_octobre | samedi
42011 | 2011-10-09 | 2011 | 4 | 11 | 47 | 2012 | 7 |  |  | octobre | 11_octobre | dimanche
42011 | 2011-10-10 | 2011 | 4 | 11 | 47 | 2012 | 7 |  |  | octobre | 11_octobre | lundi
42011 | 2011-10-11 | 2011 | 4 | 11 | 47 | 2012 | 7 |  |  | octobre | 11_octobre | mardi
42011 | 2011-10-12 | 2011 | 4 | 11 | 47 | 2012 | 7 |  |  | octobre | 11_octobre | mercredi
42011 | 2011-10-13 | 2011 | 4 | 11 | 47 | 2012 | 7 |  |  | octobre | 11_octobre | jeudi
42011 | 2011-10-14 | 2011 | 4 | 11 | 47 | 2012 | 7 |  |  | octobre | 11_octobre | vendredi
42011 | 2011-10-15 | 2011 | 4 | 11 | 48 | 2012 | 8 |  |  | octobre | 11_octobre | samedi
42011 | 2011-10-16 | 2011 | 4 | 11 | 48 | 2012 | 8 |  |  | octobre | 11_octobre | dimanche
42011 | 2011-10-17 | 2011 | 4 | 11 | 48 | 2012 | 8 |  |  | octobre | 11_octobre | lundi
42011 | 2011-10-18 | 2011 | 4 | 11 | 48 | 2012 | 8 |  |  | octobre | 11_octobre | mardi
42011 | 2011-10-19 | 2011 | 4 | 11 | 48 | 2012 | 8 |  |  | octobre | 11_octobre | mercredi
42011 | 2011-10-20 | 2011 | 4 | 11 | 48 | 2012 | 8 |  |  | octobre | 11_octobre | jeudi
42011 | 2011-10-21 | 2011 | 4 | 11 | 48 | 2012 | 8 |  |  | octobre | 11_octobre | vendredi
42011 | 2011-10-22 | 2011 | 4 | 11 | 49 | 2012 | 9 |  |  | octobre | 11_octobre | samedi
42011 | 2011-10-23 | 2011 | 4 | 11 | 49 | 2012 | 9 |  |  | octobre | 11_octobre | dimanche
42011 | 2011-10-24 | 2011 | 4 | 11 | 49 | 2012 | 9 |  |  | octobre | 11_octobre | lundi
42011 | 2011-10-25 | 2011 | 4 | 11 | 49 | 2012 | 9 |  |  | octobre | 11_octobre | mardi
42011 | 2011-10-26 | 2011 | 4 | 11 | 49 | 2012 | 9 |  |  | octobre | 11_octobre | mercredi
42011 | 2011-10-27 | 2011 | 4 | 11 | 49 | 2012 | 9 |  |  | octobre | 11_octobre | jeudi
42011 | 2011-10-28 | 2011 | 4 | 11 | 49 | 2012 | 9 |  | date relevé | octobre | 11_octobre | vendredi
42011 | 2011-10-29 | 2011 | 4 | 12 | 50 | 2012 | 10 |  |  | novembre | 12_novembre | samedi
42011 | 2011-10-30 | 2011 | 4 | 12 | 50 | 2012 | 10 |  |  | novembre | 12_novembre | dimanche
42011 | 2011-10-31 | 2011 | 4 | 12 | 50 | 2012 | 10 |  |  | novembre | 12_novembre | lundi
42011 | 2011-11-01 | 2011 | 4 | 12 | 50 | 2012 | 10 |  |  | novembre | 12_novembre | mardi
42011 | 2011-11-02 | 2011 | 4 | 12 | 50 | 2012 | 10 |  |  | novembre | 12_novembre | mercredi
42011 | 2011-11-03 | 2011 | 4 | 12 | 50 | 2012 | 10 |  |  | novembre | 12_novembre | jeudi
42011 | 2011-11-04 | 2011 | 4 | 12 | 50 | 2012 | 10 |  |  | novembre | 12_novembre | vendredi
42011 | 2011-11-05 | 2011 | 4 | 12 | 51 | 2012 | 11 |  |  | novembre | 12_novembre | samedi
42011 | 2011-11-06 | 2011 | 4 | 12 | 51 | 2012 | 11 |  |  | novembre | 12_novembre | dimanche
42011 | 2011-11-07 | 2011 | 4 | 12 | 51 | 2012 | 11 |  |  | novembre | 12_novembre | lundi
42011 | 2011-11-08 | 2011 | 4 | 12 | 51 | 2012 | 11 |  |  | novembre | 12_novembre | mardi
42011 | 2011-11-09 | 2011 | 4 | 12 | 51 | 2012 | 11 |  |  | novembre | 12_novembre | mercredi
42011 | 2011-11-10 | 2011 | 4 | 12 | 51 | 2012 | 11 |  |  | novembre | 12_novembre | jeudi
42011 | 2011-11-11 | 2011 | 4 | 12 | 51 | 2012 | 11 |  |  | novembre | 12_novembre | vendredi
42011 | 2011-11-12 | 2011 | 4 | 12 | 52 | 2012 | 12 |  |  | novembre | 12_novembre | samedi
42011 | 2011-11-13 | 2011 | 4 | 12 | 52 | 2012 | 12 |  |  | novembre | 12_novembre | dimanche
42011 | 2011-11-14 | 2011 | 4 | 12 | 52 | 2012 | 12 |  |  | novembre | 12_novembre | lundi
42011 | 2011-11-15 | 2011 | 4 | 12 | 52 | 2012 | 12 |  |  | novembre | 12_novembre | mardi
42011 | 2011-11-16 | 2011 | 4 | 12 | 52 | 2012 | 12 |  |  | novembre | 12_novembre | mercredi
42011 | 2011-11-17 | 2011 | 4 | 12 | 52 | 2012 | 12 |  |  | novembre | 12_novembre | jeudi
42011date facturation | 2011-11-18 | 2011 | 4 | 12 | 52 | 2012 | 12 | date facturation | date relevé | novembre | 12_novembre | vendredi
12012 | 2011-11-19 | 2012 | 1 | 12 | 53 | 2012 | 13 |  |  | novembre | 12_novembre | samedi
12012 | 2011-11-20 | 2012 | 1 | 12 | 53 | 2012 | 13 |  |  | novembre | 12_novembre | dimanche
12012 | 2011-11-21 | 2012 | 1 | 12 | 53 | 2012 | 13 |  |  | novembre | 12_novembre | lundi
12012 | 2011-11-22 | 2012 | 1 | 12 | 53 | 2012 | 13 |  |  | novembre | 12_novembre | mardi
12012 | 2011-11-23 | 2012 | 1 | 12 | 53 | 2012 | 13 |  |  | novembre | 12_novembre | mercredi
12012 | 2011-11-24 | 2012 | 1 | 12 | 53 | 2012 | 13 |  |  | novembre | 12_novembre | jeudi
12012 | 2011-11-25 | 2012 | 1 | 12 | 53 | 2012 | 13 |  |  | novembre | 12_novembre | vendredi
12012 | 2011-11-26 | 2012 | 1 | 1 | 1 | 2012 | 14 |  |  | décembre | 01_décembre | samedi
12012 | 2011-11-27 | 2012 | 1 | 1 | 1 | 2012 | 14 |  |  | décembre | 01_décembre | dimanche
12012 | 2011-11-28 | 2012 | 1 | 1 | 1 | 2012 | 14 |  |  | décembre | 01_décembre | lundi
12012 | 2011-11-29 | 2012 | 1 | 1 | 1 | 2012 | 14 |  |  | décembre | 01_décembre | mardi
12012 | 2011-11-30 | 2012 | 1 | 1 | 1 | 2012 | 14 |  |  | décembre | 01_décembre | mercredi
12012 | 2011-12-01 | 2012 | 1 | 1 | 1 | 2012 | 14 |  |  | décembre | 01_décembre | jeudi
12012 | 2011-12-02 | 2012 | 1 | 1 | 1 | 2012 | 14 |  |  | décembre | 01_décembre | vendredi
12012 | 2011-12-03 | 2012 | 1 | 1 | 2 | 2012 | 15 |  |  | décembre | 01_décembre | samedi
12012 | 2011-12-04 | 2012 | 1 | 1 | 2 | 2012 | 15 |  |  | décembre | 01_décembre | dimanche
12012 | 2011-12-05 | 2012 | 1 | 1 | 2 | 2012 | 15 |  |  | décembre | 01_décembre | lundi
12012 | 2011-12-06 | 2012 | 1 | 1 | 2 | 2012 | 15 |  |  | décembre | 01_décembre | mardi
12012 | 2011-12-07 | 2012 | 1 | 1 | 2 | 2012 | 15 |  |  | décembre | 01_décembre | mercredi
12012 | 2011-12-08 | 2012 | 1 | 1 | 2 | 2012 | 15 |  |  | décembre | 01_décembre | jeudi
12012 | 2011-12-09 | 2012 | 1 | 1 | 2 | 2012 | 15 |  |  | décembre | 01_décembre | vendredi
12012 | 2011-12-10 | 2012 | 1 | 1 | 3 | 2012 | 16 |  |  | décembre | 01_décembre | samedi
12012 | 2011-12-11 | 2012 | 1 | 1 | 3 | 2012 | 16 |  |  | décembre | 01_décembre | dimanche
12012 | 2011-12-12 | 2012 | 1 | 1 | 3 | 2012 | 16 |  |  | décembre | 01_décembre | lundi
12012 | 2011-12-13 | 2012 | 1 | 1 | 3 | 2012 | 16 |  |  | décembre | 01_décembre | mardi
12012 | 2011-12-14 | 2012 | 1 | 1 | 3 | 2012 | 16 |  |  | décembre | 01_décembre | mercredi
12012 | 2011-12-15 | 2012 | 1 | 1 | 3 | 2012 | 16 |  |  | décembre | 01_décembre | jeudi
12012 | 2011-12-16 | 2012 | 1 | 1 | 3 | 2012 | 16 |  |  | décembre | 01_décembre | vendredi
12012 | 2011-12-17 | 2012 | 1 | 1 | 4 | 2012 | 17 |  |  | décembre | 01_décembre | samedi
12012 | 2011-12-18 | 2012 | 1 | 1 | 4 | 2012 | 17 |  |  | décembre | 01_décembre | dimanche
12012 | 2011-12-19 | 2012 | 1 | 1 | 4 | 2012 | 17 |  |  | décembre | 01_décembre | lundi
12012 | 2011-12-20 | 2012 | 1 | 1 | 4 | 2012 | 17 |  |  | décembre | 01_décembre | mardi
12012 | 2011-12-21 | 2012 | 1 | 1 | 4 | 2012 | 17 |  |  | décembre | 01_décembre | mercredi
12012 | 2011-12-22 | 2012 | 1 | 1 | 4 | 2012 | 17 |  |  | décembre | 01_décembre | jeudi
12012 | 2011-12-23 | 2012 | 1 | 1 | 4 | 2012 | 17 |  |  | décembre | 01_décembre | vendredi
12012 | 2011-12-24 | 2012 | 1 | 1 | 5 | 2012 | 18 |  |  | décembre | 01_décembre | samedi
12012 | 2011-12-25 | 2012 | 1 | 1 | 5 | 2012 | 18 |  |  | décembre | 01_décembre | dimanche
12012 | 2011-12-26 | 2012 | 1 | 1 | 5 | 2012 | 18 |  |  | décembre | 01_décembre | lundi
12012 | 2011-12-27 | 2012 | 1 | 1 | 5 | 2012 | 18 |  |  | décembre | 01_décembre | mardi
12012 | 2011-12-28 | 2012 | 1 | 1 | 5 | 2012 | 18 |  |  | décembre | 01_décembre | mercredi
12012 | 2011-12-29 | 2012 | 1 | 1 | 5 | 2012 | 18 |  |  | décembre | 01_décembre | jeudi
12012 | 2011-12-30 | 2012 | 1 | 1 | 5 | 2012 | 18 |  | date relevé | décembre | 01_décembre | vendredi
12012 | 2011-12-31 | 2012 | 1 | 2 | 6 | 2012 | 19 |  |  | janvier | 02_janvier | samedi
12012 | 2012-01-01 | 2012 | 1 | 2 | 6 | 2012 | 19 |  |  | janvier | 02_janvier | dimanche
12012 | 2012-01-02 | 2012 | 1 | 2 | 6 | 2012 | 19 |  |  | janvier | 02_janvier | lundi
12012 | 2012-01-03 | 2012 | 1 | 2 | 6 | 2012 | 19 |  |  | janvier | 02_janvier | mardi
12012 | 2012-01-04 | 2012 | 1 | 2 | 6 | 2012 | 19 |  |  | janvier | 02_janvier | mercredi
12012 | 2012-01-05 | 2012 | 1 | 2 | 6 | 2012 | 19 |  |  | janvier | 02_janvier | jeudi
12012 | 2012-01-06 | 2012 | 1 | 2 | 6 | 2012 | 19 |  |  | janvier | 02_janvier | vendredi
12012 | 2012-01-07 | 2012 | 1 | 2 | 7 | 2012 | 20 |  |  | janvier | 02_janvier | samedi
12012 | 2012-01-08 | 2012 | 1 | 2 | 7 | 2012 | 20 |  |  | janvier | 02_janvier | dimanche
12012 | 2012-01-09 | 2012 | 1 | 2 | 7 | 2012 | 20 |  |  | janvier | 02_janvier | lundi
12012 | 2012-01-10 | 2012 | 1 | 2 | 7 | 2012 | 20 |  |  | janvier | 02_janvier | mardi
12012 | 2012-01-11 | 2012 | 1 | 2 | 7 | 2012 | 20 |  |  | janvier | 02_janvier | mercredi
12012 | 2012-01-12 | 2012 | 1 | 2 | 7 | 2012 | 20 |  |  | janvier | 02_janvier | jeudi
12012 | 2012-01-13 | 2012 | 1 | 2 | 7 | 2012 | 20 |  |  | janvier | 02_janvier | vendredi
12012 | 2012-01-14 | 2012 | 1 | 2 | 8 | 2012 | 21 |  |  | janvier | 02_janvier | samedi
12012 | 2012-01-15 | 2012 | 1 | 2 | 8 | 2012 | 21 |  |  | janvier | 02_janvier | dimanche
12012 | 2012-01-16 | 2012 | 1 | 2 | 8 | 2012 | 21 |  |  | janvier | 02_janvier | lundi
12012 | 2012-01-17 | 2012 | 1 | 2 | 8 | 2012 | 21 |  |  | janvier | 02_janvier | mardi
12012 | 2012-01-18 | 2012 | 1 | 2 | 8 | 2012 | 21 |  |  | janvier | 02_janvier | mercredi
12012 | 2012-01-19 | 2012 | 1 | 2 | 8 | 2012 | 21 |  |  | janvier | 02_janvier | jeudi
12012 | 2012-01-20 | 2012 | 1 | 2 | 8 | 2012 | 21 |  |  | janvier | 02_janvier | vendredi
12012 | 2012-01-21 | 2012 | 1 | 2 | 9 | 2012 | 22 |  |  | janvier | 02_janvier | samedi
12012 | 2012-01-22 | 2012 | 1 | 2 | 9 | 2012 | 22 |  |  | janvier | 02_janvier | dimanche
12012 | 2012-01-23 | 2012 | 1 | 2 | 9 | 2012 | 22 |  |  | janvier | 02_janvier | lundi
12012 | 2012-01-24 | 2012 | 1 | 2 | 9 | 2012 | 22 |  |  | janvier | 02_janvier | mardi
12012 | 2012-01-25 | 2012 | 1 | 2 | 9 | 2012 | 22 |  |  | janvier | 02_janvier | mercredi
12012 | 2012-01-26 | 2012 | 1 | 2 | 9 | 2012 | 22 |  |  | janvier | 02_janvier | jeudi
12012 | 2012-01-27 | 2012 | 1 | 2 | 9 | 2012 | 22 |  | date relevé | janvier | 02_janvier | vendredi
12012 | 2012-01-28 | 2012 | 1 | 2 | 10 | 2012 | 23 |  |  | février | 03_février | samedi
12012 | 2012-01-29 | 2012 | 1 | 2 | 10 | 2012 | 23 |  |  | février | 03_février | dimanche
12012 | 2012-01-30 | 2012 | 1 | 2 | 10 | 2012 | 23 |  |  | février | 03_février | lundi
12012 | 2012-01-31 | 2012 | 1 | 2 | 10 | 2012 | 23 |  |  | février | 03_février | mardi
12012 | 2012-02-01 | 2012 | 1 | 2 | 10 | 2012 | 23 |  |  | février | 03_février | mercredi
12012 | 2012-02-02 | 2012 | 1 | 2 | 10 | 2012 | 23 |  |  | février | 03_février | jeudi
12012 | 2012-02-03 | 2012 | 1 | 2 | 10 | 2012 | 23 |  |  | février | 03_février | vendredi
12012 | 2012-02-04 | 2012 | 1 | 3 | 11 | 2012 | 24 |  |  | février | 03_février | samedi
12012 | 2012-02-05 | 2012 | 1 | 3 | 11 | 2012 | 24 |  |  | février | 03_février | dimanche
12012 | 2012-02-06 | 2012 | 1 | 3 | 11 | 2012 | 24 |  |  | février | 03_février | lundi
12012 | 2012-02-07 | 2012 | 1 | 3 | 11 | 2012 | 24 |  |  | février | 03_février | mardi
12012 | 2012-02-08 | 2012 | 1 | 3 | 11 | 2012 | 24 |  |  | février | 03_février | mercredi
12012 | 2012-02-09 | 2012 | 1 | 3 | 11 | 2012 | 24 |  |  | février | 03_février | jeudi
12012 | 2012-02-10 | 2012 | 1 | 3 | 11 | 2012 | 24 |  |  | février | 03_février | vendredi
12012 | 2012-02-11 | 2012 | 1 | 3 | 12 | 2012 | 25 |  |  | février | 03_février | samedi
12012 | 2012-02-12 | 2012 | 1 | 3 | 12 | 2012 | 25 |  |  | février | 03_février | dimanche
12012 | 2012-02-13 | 2012 | 1 | 3 | 12 | 2012 | 25 |  |  | février | 03_février | lundi
12012 | 2012-02-14 | 2012 | 1 | 3 | 12 | 2012 | 25 |  |  | février | 03_février | mardi
12012 | 2012-02-15 | 2012 | 1 | 3 | 12 | 2012 | 25 |  |  | février | 03_février | mercredi
12012 | 2012-02-16 | 2012 | 1 | 3 | 12 | 2012 | 25 |  |  | février | 03_février | jeudi
12012 | 2012-02-17 | 2012 | 1 | 3 | 12 | 2012 | 25 |  |  | février | 03_février | vendredi
12012 | 2012-02-18 | 2012 | 1 | 3 | 13 | 2012 | 26 |  |  | février | 03_février | samedi
12012 | 2012-02-19 | 2012 | 1 | 3 | 13 | 2012 | 26 |  |  | février | 03_février | dimanche
12012 | 2012-02-20 | 2012 | 1 | 3 | 13 | 2012 | 26 |  |  | février | 03_février | lundi
12012 | 2012-02-21 | 2012 | 1 | 3 | 13 | 2012 | 26 |  |  | février | 03_février | mardi
12012 | 2012-02-22 | 2012 | 1 | 3 | 13 | 2012 | 26 |  |  | février | 03_février | mercredi
12012 | 2012-02-23 | 2012 | 1 | 3 | 13 | 2012 | 26 |  |  | février | 03_février | jeudi
12012 | 2012-02-24 | 2012 | 1 | 3 | 13 | 2012 | 26 |  |  | février | 03_février | vendredi
12012 | 2012-02-25 | 2012 | 1 | 3 | 14 | 2012 | 27 |  |  | février | 03_février | samedi
12012 | 2012-02-26 | 2012 | 1 | 3 | 14 | 2012 | 27 |  |  | février | 03_février | dimanche
12012 | 2012-02-27 | 2012 | 1 | 3 | 14 | 2012 | 27 |  |  | février | 03_février | lundi
12012 | 2012-02-28 | 2012 | 1 | 3 | 14 | 2012 | 27 |  |  | février | 03_février | mardi
12012 | 2012-02-29 | 2012 | 1 | 3 | 14 | 2012 | 27 |  |  | février | 03_février | mercredi
12012 | 2012-03-01 | 2012 | 1 | 3 | 14 | 2012 | 27 |  |  | février | 03_février | jeudi
12012date facturation | 2012-03-02 | 2012 | 1 | 3 | 14 | 2012 | 27 | date facturation | date relevé | février | 03_février | vendredi
22012 | 2012-03-03 | 2012 | 2 | 4 | 15 | 2012 | 28 |  |  | mars | 04_mars | samedi
22012 | 2012-03-04 | 2012 | 2 | 4 | 15 | 2012 | 28 |  |  | mars | 04_mars | dimanche
22012 | 2012-03-05 | 2012 | 2 | 4 | 15 | 2012 | 28 |  |  | mars | 04_mars | lundi
22012 | 2012-03-06 | 2012 | 2 | 4 | 15 | 2012 | 28 |  |  | mars | 04_mars | mardi
22012 | 2012-03-07 | 2012 | 2 | 4 | 15 | 2012 | 28 |  |  | mars | 04_mars | mercredi
22012 | 2012-03-08 | 2012 | 2 | 4 | 15 | 2012 | 28 |  |  | mars | 04_mars | jeudi
22012 | 2012-03-09 | 2012 | 2 | 4 | 15 | 2012 | 28 |  |  | mars | 04_mars | vendredi
22012 | 2012-03-10 | 2012 | 2 | 4 | 16 | 2012 | 29 |  |  | mars | 04_mars | samedi
22012 | 2012-03-11 | 2012 | 2 | 4 | 16 | 2012 | 29 |  |  | mars | 04_mars | dimanche
22012 | 2012-03-12 | 2012 | 2 | 4 | 16 | 2012 | 29 |  |  | mars | 04_mars | lundi
22012 | 2012-03-13 | 2012 | 2 | 4 | 16 | 2012 | 29 |  |  | mars | 04_mars | mardi
22012 | 2012-03-14 | 2012 | 2 | 4 | 16 | 2012 | 29 |  |  | mars | 04_mars | mercredi
22012 | 2012-03-15 | 2012 | 2 | 4 | 16 | 2012 | 29 |  |  | mars | 04_mars | jeudi
22012 | 2012-03-16 | 2012 | 2 | 4 | 16 | 2012 | 29 |  |  | mars | 04_mars | vendredi
22012 | 2012-03-17 | 2012 | 2 | 4 | 17 | 2012 | 30 |  |  | mars | 04_mars | samedi
22012 | 2012-03-18 | 2012 | 2 | 4 | 17 | 2012 | 30 |  |  | mars | 04_mars | dimanche
22012 | 2012-03-19 | 2012 | 2 | 4 | 17 | 2012 | 30 |  |  | mars | 04_mars | lundi
22012 | 2012-03-20 | 2012 | 2 | 4 | 17 | 2012 | 30 |  |  | mars | 04_mars | mardi
22012 | 2012-03-21 | 2012 | 2 | 4 | 17 | 2012 | 30 |  |  | mars | 04_mars | mercredi
22012 | 2012-03-22 | 2012 | 2 | 4 | 17 | 2012 | 30 |  |  | mars | 04_mars | jeudi
22012 | 2012-03-23 | 2012 | 2 | 4 | 17 | 2012 | 30 |  |  | mars | 04_mars | vendredi
22012 | 2012-03-24 | 2012 | 2 | 4 | 18 | 2012 | 31 |  |  | mars | 04_mars | samedi
22012 | 2012-03-25 | 2012 | 2 | 4 | 18 | 2012 | 31 |  |  | mars | 04_mars | dimanche
22012 | 2012-03-26 | 2012 | 2 | 4 | 18 | 2012 | 31 |  |  | mars | 04_mars | lundi
22012 | 2012-03-27 | 2012 | 2 | 4 | 18 | 2012 | 31 |  |  | mars | 04_mars | mardi
22012 | 2012-03-28 | 2012 | 2 | 4 | 18 | 2012 | 31 |  |  | mars | 04_mars | mercredi
22012 | 2012-03-29 | 2012 | 2 | 4 | 18 | 2012 | 31 |  |  | mars | 04_mars | jeudi
22012 | 2012-03-30 | 2012 | 2 | 4 | 18 | 2012 | 31 |  |  | mars | 04_mars | vendredi
22012 | 2012-03-31 | 2012 | 2 | 5 | 19 | 2012 | 32 |  |  | mars | 04_mars | samedi
22012 | 2012-04-01 | 2012 | 2 | 5 | 19 | 2012 | 32 |  |  | mars | 04_mars | dimanche
22012 | 2012-04-02 | 2012 | 2 | 5 | 19 | 2012 | 32 |  |  | mars | 04_mars | lundi
22012 | 2012-04-03 | 2012 | 2 | 5 | 19 | 2012 | 32 |  |  | mars | 04_mars | mardi
22012 | 2012-04-04 | 2012 | 2 | 5 | 19 | 2012 | 32 |  |  | mars | 04_mars | mercredi
22012 | 2012-04-05 | 2012 | 2 | 5 | 19 | 2012 | 32 |  |  | mars | 04_mars | jeudi
22012 | 2012-04-06 | 2012 | 2 | 5 | 19 | 2012 | 32 |  | date relevé | mars | 04_mars | vendredi
22012 | 2012-04-07 | 2012 | 2 | 5 | 20 | 2012 | 33 |  |  | avril | 05_avril | samedi
22012 | 2012-04-08 | 2012 | 2 | 5 | 20 | 2012 | 33 |  |  | avril | 05_avril | dimanche
22012 | 2012-04-09 | 2012 | 2 | 5 | 20 | 2012 | 33 |  |  | avril | 05_avril | lundi
22012 | 2012-04-10 | 2012 | 2 | 5 | 20 | 2012 | 33 |  |  | avril | 05_avril | mardi
22012 | 2012-04-11 | 2012 | 2 | 5 | 20 | 2012 | 33 |  |  | avril | 05_avril | mercredi
22012 | 2012-04-12 | 2012 | 2 | 5 | 20 | 2012 | 33 |  |  | avril | 05_avril | jeudi
22012 | 2012-04-13 | 2012 | 2 | 5 | 20 | 2012 | 33 |  |  | avril | 05_avril | vendredi
22012 | 2012-04-14 | 2012 | 2 | 5 | 21 | 2012 | 34 |  |  | avril | 05_avril | samedi
22012 | 2012-04-15 | 2012 | 2 | 5 | 21 | 2012 | 34 |  |  | avril | 05_avril | dimanche
22012 | 2012-04-16 | 2012 | 2 | 5 | 21 | 2012 | 34 |  |  | avril | 05_avril | lundi
22012 | 2012-04-17 | 2012 | 2 | 5 | 21 | 2012 | 34 |  |  | avril | 05_avril | mardi
22012 | 2012-04-18 | 2012 | 2 | 5 | 21 | 2012 | 34 |  |  | avril | 05_avril | mercredi
22012 | 2012-04-19 | 2012 | 2 | 5 | 21 | 2012 | 34 |  |  | avril | 05_avril | jeudi
22012 | 2012-04-20 | 2012 | 2 | 5 | 21 | 2012 | 34 |  |  | avril | 05_avril | vendredi
22012 | 2012-04-21 | 2012 | 2 | 5 | 22 | 2012 | 35 |  |  | avril | 05_avril | samedi
22012 | 2012-04-22 | 2012 | 2 | 5 | 22 | 2012 | 35 |  |  | avril | 05_avril | dimanche
22012 | 2012-04-23 | 2012 | 2 | 5 | 22 | 2012 | 35 |  |  | avril | 05_avril | lundi
22012 | 2012-04-24 | 2012 | 2 | 5 | 22 | 2012 | 35 |  |  | avril | 05_avril | mardi
22012 | 2012-04-25 | 2012 | 2 | 5 | 22 | 2012 | 35 |  |  | avril | 05_avril | mercredi
22012 | 2012-04-26 | 2012 | 2 | 5 | 22 | 2012 | 35 |  |  | avril | 05_avril | jeudi
22012 | 2012-04-27 | 2012 | 2 | 5 | 22 | 2012 | 35 |  |  | avril | 05_avril | vendredi
22012 | 2012-04-28 | 2012 | 2 | 6 | 23 | 2012 | 36 |  |  | avril | 05_avril | samedi
22012 | 2012-04-29 | 2012 | 2 | 6 | 23 | 2012 | 36 |  |  | avril | 05_avril | dimanche
22012 | 2012-04-30 | 2012 | 2 | 6 | 23 | 2012 | 36 |  |  | avril | 05_avril | lundi
22012 | 2012-05-01 | 2012 | 2 | 6 | 23 | 2012 | 36 |  |  | avril | 05_avril | mardi
22012 | 2012-05-02 | 2012 | 2 | 6 | 23 | 2012 | 36 |  |  | avril | 05_avril | mercredi
22012 | 2012-05-03 | 2012 | 2 | 6 | 23 | 2012 | 36 |  |  | avril | 05_avril | jeudi
22012 | 2012-05-04 | 2012 | 2 | 6 | 23 | 2012 | 36 |  | date relevé | avril | 05_avril | vendredi
22012 | 2012-05-05 | 2012 | 2 | 6 | 24 | 2012 | 37 |  |  | mai | 06_mai | samedi
22012 | 2012-05-06 | 2012 | 2 | 6 | 24 | 2012 | 37 |  |  | mai | 06_mai | dimanche
22012 | 2012-05-07 | 2012 | 2 | 6 | 24 | 2012 | 37 |  |  | mai | 06_mai | lundi
22012 | 2012-05-08 | 2012 | 2 | 6 | 24 | 2012 | 37 |  |  | mai | 06_mai | mardi
22012 | 2012-05-09 | 2012 | 2 | 6 | 24 | 2012 | 37 |  |  | mai | 06_mai | mercredi
22012 | 2012-05-10 | 2012 | 2 | 6 | 24 | 2012 | 37 |  |  | mai | 06_mai | jeudi
22012 | 2012-05-11 | 2012 | 2 | 6 | 24 | 2012 | 37 |  |  | mai | 06_mai | vendredi
22012 | 2012-05-12 | 2012 | 2 | 6 | 25 | 2012 | 38 |  |  | mai | 06_mai | samedi
22012 | 2012-05-13 | 2012 | 2 | 6 | 25 | 2012 | 38 |  |  | mai | 06_mai | dimanche
22012 | 2012-05-14 | 2012 | 2 | 6 | 25 | 2012 | 38 |  |  | mai | 06_mai | lundi
22012 | 2012-05-15 | 2012 | 2 | 6 | 25 | 2012 | 38 |  |  | mai | 06_mai | mardi
22012 | 2012-05-16 | 2012 | 2 | 6 | 25 | 2012 | 38 |  |  | mai | 06_mai | mercredi
22012 | 2012-05-17 | 2012 | 2 | 6 | 25 | 2012 | 38 |  |  | mai | 06_mai | jeudi
22012 | 2012-05-18 | 2012 | 2 | 6 | 25 | 2012 | 38 |  |  | mai | 06_mai | vendredi
22012 | 2012-05-19 | 2012 | 2 | 6 | 26 | 2012 | 39 |  |  | mai | 06_mai | samedi
22012 | 2012-05-20 | 2012 | 2 | 6 | 26 | 2012 | 39 |  |  | mai | 06_mai | dimanche
22012 | 2012-05-21 | 2012 | 2 | 6 | 26 | 2012 | 39 |  |  | mai | 06_mai | lundi
22012 | 2012-05-22 | 2012 | 2 | 6 | 26 | 2012 | 39 |  |  | mai | 06_mai | mardi
22012 | 2012-05-23 | 2012 | 2 | 6 | 26 | 2012 | 39 |  |  | mai | 06_mai | mercredi
22012 | 2012-05-24 | 2012 | 2 | 6 | 26 | 2012 | 39 |  |  | mai | 06_mai | jeudi
22012date facturation | 2012-05-25 | 2012 | 2 | 6 | 26 | 2012 | 39 | date facturation | date relevé | mai | 06_mai | vendredi
32012 | 2012-05-26 | 2012 | 3 | 6 | 27 | 2012 | 40 |  |  | mai | 06_mai | samedi
32012 | 2012-05-27 | 2012 | 3 | 6 | 27 | 2012 | 40 |  |  | mai | 06_mai | dimanche
32012 | 2012-05-28 | 2012 | 3 | 6 | 27 | 2012 | 40 |  |  | mai | 06_mai | lundi
32012 | 2012-05-29 | 2012 | 3 | 6 | 27 | 2012 | 40 |  |  | mai | 06_mai | mardi
32012 | 2012-05-30 | 2012 | 3 | 6 | 27 | 2012 | 40 |  |  | mai | 06_mai | mercredi
32012 | 2012-05-31 | 2012 | 3 | 6 | 27 | 2012 | 40 |  |  | mai | 06_mai | jeudi
32012 | 2012-06-01 | 2012 | 3 | 6 | 27 | 2012 | 40 |  |  | mai | 06_mai | vendredi
32012 | 2012-06-02 | 2012 | 3 | 7 | 28 | 2012 | 41 |  |  | juin | 07_juin | samedi
32012 | 2012-06-03 | 2012 | 3 | 7 | 28 | 2012 | 41 |  |  | juin | 07_juin | dimanche
32012 | 2012-06-04 | 2012 | 3 | 7 | 28 | 2012 | 41 |  |  | juin | 07_juin | lundi
32012 | 2012-06-05 | 2012 | 3 | 7 | 28 | 2012 | 41 |  |  | juin | 07_juin | mardi
32012 | 2012-06-06 | 2012 | 3 | 7 | 28 | 2012 | 41 |  |  | juin | 07_juin | mercredi
32012 | 2012-06-07 | 2012 | 3 | 7 | 28 | 2012 | 41 |  |  | juin | 07_juin | jeudi
32012 | 2012-06-08 | 2012 | 3 | 7 | 28 | 2012 | 41 |  |  | juin | 07_juin | vendredi
32012 | 2012-06-09 | 2012 | 3 | 7 | 29 | 2012 | 42 |  |  | juin | 07_juin | samedi
32012 | 2012-06-10 | 2012 | 3 | 7 | 29 | 2012 | 42 |  |  | juin | 07_juin | dimanche
32012 | 2012-06-11 | 2012 | 3 | 7 | 29 | 2012 | 42 |  |  | juin | 07_juin | lundi
32012 | 2012-06-12 | 2012 | 3 | 7 | 29 | 2012 | 42 |  |  | juin | 07_juin | mardi
32012 | 2012-06-13 | 2012 | 3 | 7 | 29 | 2012 | 42 |  |  | juin | 07_juin | mercredi
32012 | 2012-06-14 | 2012 | 3 | 7 | 29 | 2012 | 42 |  |  | juin | 07_juin | jeudi
32012 | 2012-06-15 | 2012 | 3 | 7 | 29 | 2012 | 42 |  |  | juin | 07_juin | vendredi
32012 | 2012-06-16 | 2012 | 3 | 7 | 30 | 2012 | 43 |  |  | juin | 07_juin | samedi
32012 | 2012-06-17 | 2012 | 3 | 7 | 30 | 2012 | 43 |  |  | juin | 07_juin | dimanche
32012 | 2012-06-18 | 2012 | 3 | 7 | 30 | 2012 | 43 |  |  | juin | 07_juin | lundi
32012 | 2012-06-19 | 2012 | 3 | 7 | 30 | 2012 | 43 |  |  | juin | 07_juin | mardi
32012 | 2012-06-20 | 2012 | 3 | 7 | 30 | 2012 | 43 |  |  | juin | 07_juin | mercredi
32012 | 2012-06-21 | 2012 | 3 | 7 | 30 | 2012 | 43 |  |  | juin | 07_juin | jeudi
32012 | 2012-06-22 | 2012 | 3 | 7 | 30 | 2012 | 43 |  |  | juin | 07_juin | vendredi
32012 | 2012-06-23 | 2012 | 3 | 7 | 31 | 2012 | 44 |  |  | juin | 07_juin | samedi
32012 | 2012-06-24 | 2012 | 3 | 7 | 31 | 2012 | 44 |  |  | juin | 07_juin | dimanche
32012 | 2012-06-25 | 2012 | 3 | 7 | 31 | 2012 | 44 |  |  | juin | 07_juin | lundi
32012 | 2012-06-26 | 2012 | 3 | 7 | 31 | 2012 | 44 |  |  | juin | 07_juin | mardi
32012 | 2012-06-27 | 2012 | 3 | 7 | 31 | 2012 | 44 |  |  | juin | 07_juin | mercredi
32012 | 2012-06-28 | 2012 | 3 | 7 | 31 | 2012 | 44 |  |  | juin | 07_juin | jeudi
32012 | 2012-06-29 | 2012 | 3 | 7 | 31 | 2012 | 44 |  | date relevé | juin | 07_juin | vendredi
32012 | 2012-06-30 | 2012 | 3 | 8 | 32 | 2012 | 45 |  |  | juillet | 08_juillet | samedi
32012 | 2012-07-01 | 2012 | 3 | 8 | 32 | 2012 | 45 |  |  | juillet | 08_juillet | dimanche
32012 | 2012-07-02 | 2012 | 3 | 8 | 32 | 2012 | 45 |  |  | juillet | 08_juillet | lundi
32012 | 2012-07-03 | 2012 | 3 | 8 | 32 | 2012 | 45 |  |  | juillet | 08_juillet | mardi
32012 | 2012-07-04 | 2012 | 3 | 8 | 32 | 2012 | 45 |  |  | juillet | 08_juillet | mercredi
32012 | 2012-07-05 | 2012 | 3 | 8 | 32 | 2012 | 45 |  |  | juillet | 08_juillet | jeudi
32012 | 2012-07-06 | 2012 | 3 | 8 | 32 | 2012 | 45 |  |  | juillet | 08_juillet | vendredi
32012 | 2012-07-07 | 2012 | 3 | 8 | 33 | 2012 | 46 |  |  | juillet | 08_juillet | samedi
32012 | 2012-07-08 | 2012 | 3 | 8 | 33 | 2012 | 46 |  |  | juillet | 08_juillet | dimanche
32012 | 2012-07-09 | 2012 | 3 | 8 | 33 | 2012 | 46 |  |  | juillet | 08_juillet | lundi
32012 | 2012-07-10 | 2012 | 3 | 8 | 33 | 2012 | 46 |  |  | juillet | 08_juillet | mardi
32012 | 2012-07-11 | 2012 | 3 | 8 | 33 | 2012 | 46 |  |  | juillet | 08_juillet | mercredi
32012 | 2012-07-12 | 2012 | 3 | 8 | 33 | 2012 | 46 |  |  | juillet | 08_juillet | jeudi
32012 | 2012-07-13 | 2012 | 3 | 8 | 33 | 2012 | 46 |  |  | juillet | 08_juillet | vendredi
32012 | 2012-07-14 | 2012 | 3 | 8 | 34 | 2012 | 47 |  |  | juillet | 08_juillet | samedi
32012 | 2012-07-15 | 2012 | 3 | 8 | 34 | 2012 | 47 |  |  | juillet | 08_juillet | dimanche
32012 | 2012-07-16 | 2012 | 3 | 8 | 34 | 2012 | 47 |  |  | juillet | 08_juillet | lundi
32012 | 2012-07-17 | 2012 | 3 | 8 | 34 | 2012 | 47 |  |  | juillet | 08_juillet | mardi
32012 | 2012-07-18 | 2012 | 3 | 8 | 34 | 2012 | 47 |  |  | juillet | 08_juillet | mercredi
32012 | 2012-07-19 | 2012 | 3 | 8 | 34 | 2012 | 47 |  |  | juillet | 08_juillet | jeudi
32012 | 2012-07-20 | 2012 | 3 | 8 | 34 | 2012 | 47 |  |  | juillet | 08_juillet | vendredi
32012 | 2012-07-21 | 2012 | 3 | 8 | 35 | 2012 | 48 |  |  | juillet | 08_juillet | samedi
32012 | 2012-07-22 | 2012 | 3 | 8 | 35 | 2012 | 48 |  |  | juillet | 08_juillet | dimanche
32012 | 2012-07-23 | 2012 | 3 | 8 | 35 | 2012 | 48 |  |  | juillet | 08_juillet | lundi
32012 | 2012-07-24 | 2012 | 3 | 8 | 35 | 2012 | 48 |  |  | juillet | 08_juillet | mardi
32012 | 2012-07-25 | 2012 | 3 | 8 | 35 | 2012 | 48 |  |  | juillet | 08_juillet | mercredi
32012 | 2012-07-26 | 2012 | 3 | 8 | 35 | 2012 | 48 |  |  | juillet | 08_juillet | jeudi
32012 | 2012-07-27 | 2012 | 3 | 8 | 35 | 2012 | 48 |  |  | juillet | 08_juillet | vendredi
32012 | 2012-07-28 | 2012 | 3 | 8 | 36 | 2012 | 49 |  |  | juillet | 08_juillet | samedi
32012 | 2012-07-29 | 2012 | 3 | 8 | 36 | 2012 | 49 |  |  | juillet | 08_juillet | dimanche
32012 | 2012-07-30 | 2012 | 3 | 8 | 36 | 2012 | 49 |  |  | juillet | 08_juillet | lundi
32012 | 2012-07-31 | 2012 | 3 | 8 | 36 | 2012 | 49 |  |  | juillet | 08_juillet | mardi
32012 | 2012-08-01 | 2012 | 3 | 8 | 36 | 2012 | 49 |  |  | juillet | 08_juillet | mercredi
32012 | 2012-08-02 | 2012 | 3 | 8 | 36 | 2012 | 49 |  |  | juillet | 08_juillet | jeudi
32012 | 2012-08-03 | 2012 | 3 | 8 | 36 | 2012 | 49 |  | date relevé | juillet | 08_juillet | vendredi
32012 | 2012-08-04 | 2012 | 3 | 9 | 37 | 2012 | 50 |  |  | août | 09_août | samedi
32012 | 2012-08-05 | 2012 | 3 | 9 | 37 | 2012 | 50 |  |  | août | 09_août | dimanche
32012 | 2012-08-06 | 2012 | 3 | 9 | 37 | 2012 | 50 |  |  | août | 09_août | lundi
32012 | 2012-08-07 | 2012 | 3 | 9 | 37 | 2012 | 50 |  |  | août | 09_août | mardi
32012 | 2012-08-08 | 2012 | 3 | 9 | 37 | 2012 | 50 |  |  | août | 09_août | mercredi
32012 | 2012-08-09 | 2012 | 3 | 9 | 37 | 2012 | 50 |  |  | août | 09_août | jeudi
32012 | 2012-08-10 | 2012 | 3 | 9 | 37 | 2012 | 50 |  |  | août | 09_août | vendredi
32012 | 2012-08-11 | 2012 | 3 | 9 | 38 | 2012 | 51 |  |  | août | 09_août | samedi
32012 | 2012-08-12 | 2012 | 3 | 9 | 38 | 2012 | 51 |  |  | août | 09_août | dimanche
32012 | 2012-08-13 | 2012 | 3 | 9 | 38 | 2012 | 51 |  |  | août | 09_août | lundi
32012 | 2012-08-14 | 2012 | 3 | 9 | 38 | 2012 | 51 |  |  | août | 09_août | mardi
32012 | 2012-08-15 | 2012 | 3 | 9 | 38 | 2012 | 51 |  |  | août | 09_août | mercredi
32012 | 2012-08-16 | 2012 | 3 | 9 | 38 | 2012 | 51 |  |  | août | 09_août | jeudi
32012 | 2012-08-17 | 2012 | 3 | 9 | 38 | 2012 | 51 |  |  | août | 09_août | vendredi
32012 | 2012-08-18 | 2012 | 3 | 9 | 39 | 2012 | 52 |  |  | août | 09_août | samedi
32012 | 2012-08-19 | 2012 | 3 | 9 | 39 | 2012 | 52 |  |  | août | 09_août | dimanche
32012 | 2012-08-20 | 2012 | 3 | 9 | 39 | 2012 | 52 |  |  | août | 09_août | lundi
32012 | 2012-08-21 | 2012 | 3 | 9 | 39 | 2012 | 52 |  |  | août | 09_août | mardi
32012 | 2012-08-22 | 2012 | 3 | 9 | 39 | 2012 | 52 |  |  | août | 09_août | mercredi
32012 | 2012-08-23 | 2012 | 3 | 9 | 39 | 2012 | 52 |  |  | août | 09_août | jeudi
32012 | 2012-08-24 | 2012 | 3 | 9 | 39 | 2012 | 52 |  |  | août | 09_août | vendredi
32012 | 2012-08-25 | 2012 | 3 | 9 | 40 | 2012 | 53 |  |  | août | 09_août | samedi
32012 | 2012-08-26 | 2012 | 3 | 9 | 40 | 2012 | 53 |  |  | août | 09_août | dimanche
32012 | 2012-08-27 | 2012 | 3 | 9 | 40 | 2012 | 53 |  |  | août | 09_août | lundi
32012 | 2012-08-28 | 2012 | 3 | 9 | 40 | 2012 | 53 |  |  | août | 09_août | mardi
32012 | 2012-08-29 | 2012 | 3 | 9 | 40 | 2012 | 53 |  |  | août | 09_août | mercredi
32012 | 2012-08-30 | 2012 | 3 | 9 | 40 | 2012 | 53 |  |  | août | 09_août | jeudi
32012date facturation | 2012-08-31 | 2012 | 3 | 9 | 40 | 2012 | 53 | date facturation | date relevé | août | 09_août | vendredi
42012 | 2012-09-01 | 2012 | 4 | 10 | 41 | 2013 | 1 |  |  | septembre | 10_septembre | samedi
42012 | 2012-09-02 | 2012 | 4 | 10 | 41 | 2013 | 1 |  |  | septembre | 10_septembre | dimanche
42012 | 2012-09-03 | 2012 | 4 | 10 | 41 | 2013 | 1 |  |  | septembre | 10_septembre | lundi
42012 | 2012-09-04 | 2012 | 4 | 10 | 41 | 2013 | 1 |  |  | septembre | 10_septembre | mardi
42012 | 2012-09-05 | 2012 | 4 | 10 | 41 | 2013 | 1 |  |  | septembre | 10_septembre | mercredi
42012 | 2012-09-06 | 2012 | 4 | 10 | 41 | 2013 | 1 |  |  | septembre | 10_septembre | jeudi
42012 | 2012-09-07 | 2012 | 4 | 10 | 41 | 2013 | 1 |  |  | septembre | 10_septembre | vendredi
42012 | 2012-09-08 | 2012 | 4 | 10 | 42 | 2013 | 2 |  |  | septembre | 10_septembre | samedi
42012 | 2012-09-09 | 2012 | 4 | 10 | 42 | 2013 | 2 |  |  | septembre | 10_septembre | dimanche
42012 | 2012-09-10 | 2012 | 4 | 10 | 42 | 2013 | 2 |  |  | septembre | 10_septembre | lundi
42012 | 2012-09-11 | 2012 | 4 | 10 | 42 | 2013 | 2 |  |  | septembre | 10_septembre | mardi
42012 | 2012-09-12 | 2012 | 4 | 10 | 42 | 2013 | 2 |  |  | septembre | 10_septembre | mercredi
42012 | 2012-09-13 | 2012 | 4 | 10 | 42 | 2013 | 2 |  |  | septembre | 10_septembre | jeudi
42012 | 2012-09-14 | 2012 | 4 | 10 | 42 | 2013 | 2 |  |  | septembre | 10_septembre | vendredi
42012 | 2012-09-15 | 2012 | 4 | 10 | 43 | 2013 | 3 |  |  | septembre | 10_septembre | samedi
42012 | 2012-09-16 | 2012 | 4 | 10 | 43 | 2013 | 3 |  |  | septembre | 10_septembre | dimanche
42012 | 2012-09-17 | 2012 | 4 | 10 | 43 | 2013 | 3 |  |  | septembre | 10_septembre | lundi
42012 | 2012-09-18 | 2012 | 4 | 10 | 43 | 2013 | 3 |  |  | septembre | 10_septembre | mardi
42012 | 2012-09-19 | 2012 | 4 | 10 | 43 | 2013 | 3 |  |  | septembre | 10_septembre | mercredi
42012 | 2012-09-20 | 2012 | 4 | 10 | 43 | 2013 | 3 |  |  | septembre | 10_septembre | jeudi
42012 | 2012-09-21 | 2012 | 4 | 10 | 43 | 2013 | 3 |  |  | septembre | 10_septembre | vendredi
42012 | 2012-09-22 | 2012 | 4 | 10 | 44 | 2013 | 4 |  |  | septembre | 10_septembre | samedi
42012 | 2012-09-23 | 2012 | 4 | 10 | 44 | 2013 | 4 |  |  | septembre | 10_septembre | dimanche
42012 | 2012-09-24 | 2012 | 4 | 10 | 44 | 2013 | 4 |  |  | septembre | 10_septembre | lundi
42012 | 2012-09-25 | 2012 | 4 | 10 | 44 | 2013 | 4 |  |  | septembre | 10_septembre | mardi
42012 | 2012-09-26 | 2012 | 4 | 10 | 44 | 2013 | 4 |  |  | septembre | 10_septembre | mercredi
42012 | 2012-09-27 | 2012 | 4 | 10 | 44 | 2013 | 4 |  |  | septembre | 10_septembre | jeudi
42012 | 2012-09-28 | 2012 | 4 | 10 | 44 | 2013 | 4 |  |  | septembre | 10_septembre | vendredi
42012 | 2012-09-29 | 2012 | 4 | 11 | 45 | 2013 | 5 |  |  | septembre | 10_septembre | samedi
42012 | 2012-09-30 | 2012 | 4 | 11 | 45 | 2013 | 5 |  |  | septembre | 10_septembre | dimanche
42012 | 2012-10-01 | 2012 | 4 | 11 | 45 | 2013 | 5 |  |  | septembre | 10_septembre | lundi
42012 | 2012-10-02 | 2012 | 4 | 11 | 45 | 2013 | 5 |  |  | septembre | 10_septembre | mardi
42012 | 2012-10-03 | 2012 | 4 | 11 | 45 | 2013 | 5 |  |  | septembre | 10_septembre | mercredi
42012 | 2012-10-04 | 2012 | 4 | 11 | 45 | 2013 | 5 |  |  | septembre | 10_septembre | jeudi
42012 | 2012-10-05 | 2012 | 4 | 11 | 45 | 2013 | 5 |  | date relevé | septembre | 10_septembre | vendredi
42012 | 2012-10-06 | 2012 | 4 | 11 | 46 | 2013 | 6 |  |  | octobre | 11_octobre | samedi
42012 | 2012-10-07 | 2012 | 4 | 11 | 46 | 2013 | 6 |  |  | octobre | 11_octobre | dimanche
42012 | 2012-10-08 | 2012 | 4 | 11 | 46 | 2013 | 6 |  |  | octobre | 11_octobre | lundi
42012 | 2012-10-09 | 2012 | 4 | 11 | 46 | 2013 | 6 |  |  | octobre | 11_octobre | mardi
42012 | 2012-10-10 | 2012 | 4 | 11 | 46 | 2013 | 6 |  |  | octobre | 11_octobre | mercredi
42012 | 2012-10-11 | 2012 | 4 | 11 | 46 | 2013 | 6 |  |  | octobre | 11_octobre | jeudi
42012 | 2012-10-12 | 2012 | 4 | 11 | 46 | 2013 | 6 |  |  | octobre | 11_octobre | vendredi
42012 | 2012-10-13 | 2012 | 4 | 11 | 47 | 2013 | 7 |  |  | octobre | 11_octobre | samedi
42012 | 2012-10-14 | 2012 | 4 | 11 | 47 | 2013 | 7 |  |  | octobre | 11_octobre | dimanche
42012 | 2012-10-15 | 2012 | 4 | 11 | 47 | 2013 | 7 |  |  | octobre | 11_octobre | lundi
42012 | 2012-10-16 | 2012 | 4 | 11 | 47 | 2013 | 7 |  |  | octobre | 11_octobre | mardi
42012 | 2012-10-17 | 2012 | 4 | 11 | 47 | 2013 | 7 |  |  | octobre | 11_octobre | mercredi
42012 | 2012-10-18 | 2012 | 4 | 11 | 47 | 2013 | 7 |  |  | octobre | 11_octobre | jeudi
42012 | 2012-10-19 | 2012 | 4 | 11 | 47 | 2013 | 7 |  |  | octobre | 11_octobre | vendredi
42012 | 2012-10-20 | 2012 | 4 | 11 | 48 | 2013 | 8 |  |  | octobre | 11_octobre | samedi
42012 | 2012-10-21 | 2012 | 4 | 11 | 48 | 2013 | 8 |  |  | octobre | 11_octobre | dimanche
42012 | 2012-10-22 | 2012 | 4 | 11 | 48 | 2013 | 8 |  |  | octobre | 11_octobre | lundi
42012 | 2012-10-23 | 2012 | 4 | 11 | 48 | 2013 | 8 |  |  | octobre | 11_octobre | mardi
42012 | 2012-10-24 | 2012 | 4 | 11 | 48 | 2013 | 8 |  |  | octobre | 11_octobre | mercredi
42012 | 2012-10-25 | 2012 | 4 | 11 | 48 | 2013 | 8 |  |  | octobre | 11_octobre | jeudi
42012 | 2012-10-26 | 2012 | 4 | 11 | 48 | 2013 | 8 |  |  | octobre | 11_octobre | vendredi
42012 | 2012-10-27 | 2012 | 4 | 11 | 49 | 2013 | 9 |  |  | octobre | 11_octobre | samedi
42012 | 2012-10-28 | 2012 | 4 | 11 | 49 | 2013 | 9 |  |  | octobre | 11_octobre | dimanche
42012 | 2012-10-29 | 2012 | 4 | 11 | 49 | 2013 | 9 |  |  | octobre | 11_octobre | lundi
42012 | 2012-10-30 | 2012 | 4 | 11 | 49 | 2013 | 9 |  |  | octobre | 11_octobre | mardi
42012 | 2012-10-31 | 2012 | 4 | 11 | 49 | 2013 | 9 |  |  | octobre | 11_octobre | mercredi
42012 | 2012-11-01 | 2012 | 4 | 11 | 49 | 2013 | 9 |  |  | octobre | 11_octobre | jeudi
42012 | 2012-11-02 | 2012 | 4 | 11 | 49 | 2013 | 9 |  | date relevé | octobre | 11_octobre | vendredi
42012 | 2012-11-03 | 2012 | 4 | 12 | 50 | 2013 | 10 |  |  | novembre | 12_novembre | samedi
42012 | 2012-11-04 | 2012 | 4 | 12 | 50 | 2013 | 10 |  |  | novembre | 12_novembre | dimanche
42012 | 2012-11-05 | 2012 | 4 | 12 | 50 | 2013 | 10 |  |  | novembre | 12_novembre | lundi
42012 | 2012-11-06 | 2012 | 4 | 12 | 50 | 2013 | 10 |  |  | novembre | 12_novembre | mardi
42012 | 2012-11-07 | 2012 | 4 | 12 | 50 | 2013 | 10 |  |  | novembre | 12_novembre | mercredi
42012 | 2012-11-08 | 2012 | 4 | 12 | 50 | 2013 | 10 |  |  | novembre | 12_novembre | jeudi
42012 | 2012-11-09 | 2012 | 4 | 12 | 50 | 2013 | 10 |  |  | novembre | 12_novembre | vendredi
42012 | 2012-11-10 | 2012 | 4 | 12 | 51 | 2013 | 11 |  |  | novembre | 12_novembre | samedi
42012 | 2012-11-11 | 2012 | 4 | 12 | 51 | 2013 | 11 |  |  | novembre | 12_novembre | dimanche
42012 | 2012-11-12 | 2012 | 4 | 12 | 51 | 2013 | 11 |  |  | novembre | 12_novembre | lundi
42012 | 2012-11-13 | 2012 | 4 | 12 | 51 | 2013 | 11 |  |  | novembre | 12_novembre | mardi
42012 | 2012-11-14 | 2012 | 4 | 12 | 51 | 2013 | 11 |  |  | novembre | 12_novembre | mercredi
42012 | 2012-11-15 | 2012 | 4 | 12 | 51 | 2013 | 11 |  |  | novembre | 12_novembre | jeudi
42012date facturation | 2012-11-16 | 2012 | 4 | 12 | 51 | 2013 | 11 | date facturation | date relevé | novembre | 12_novembre | vendredi
12013 | 2012-11-17 | 2013 | 1 | 1 | 1 | 2013 | 12 |  |  | novembre | 12_novembre | samedi
12013 | 2012-11-18 | 2013 | 1 | 1 | 1 | 2013 | 12 |  |  | novembre | 12_novembre | dimanche
12013 | 2012-11-19 | 2013 | 1 | 1 | 1 | 2013 | 12 |  |  | novembre | 12_novembre | lundi
12013 | 2012-11-20 | 2013 | 1 | 1 | 1 | 2013 | 12 |  |  | novembre | 12_novembre | mardi
12013 | 2012-11-21 | 2013 | 1 | 1 | 1 | 2013 | 12 |  |  | novembre | 12_novembre | mercredi
12013 | 2012-11-22 | 2013 | 1 | 1 | 1 | 2013 | 12 |  |  | novembre | 12_novembre | jeudi
12013 | 2012-11-23 | 2013 | 1 | 1 | 1 | 2013 | 12 |  |  | novembre | 12_novembre | vendredi
12013 | 2012-11-24 | 2013 | 1 | 1 | 2 | 2013 | 13 |  |  | décembre | 01_décembre | samedi
12013 | 2012-11-25 | 2013 | 1 | 1 | 2 | 2013 | 13 |  |  | décembre | 01_décembre | dimanche
12013 | 2012-11-26 | 2013 | 1 | 1 | 2 | 2013 | 13 |  |  | décembre | 01_décembre | lundi
12013 | 2012-11-27 | 2013 | 1 | 1 | 2 | 2013 | 13 |  |  | décembre | 01_décembre | mardi
12013 | 2012-11-28 | 2013 | 1 | 1 | 2 | 2013 | 13 |  |  | décembre | 01_décembre | mercredi
12013 | 2012-11-29 | 2013 | 1 | 1 | 2 | 2013 | 13 |  |  | décembre | 01_décembre | jeudi
12013 | 2012-11-30 | 2013 | 1 | 1 | 2 | 2013 | 13 |  |  | décembre | 01_décembre | vendredi
12013 | 2012-12-01 | 2013 | 1 | 1 | 3 | 2013 | 14 |  |  | décembre | 01_décembre | samedi
12013 | 2012-12-02 | 2013 | 1 | 1 | 3 | 2013 | 14 |  |  | décembre | 01_décembre | dimanche
12013 | 2012-12-03 | 2013 | 1 | 1 | 3 | 2013 | 14 |  |  | décembre | 01_décembre | lundi
12013 | 2012-12-04 | 2013 | 1 | 1 | 3 | 2013 | 14 |  |  | décembre | 01_décembre | mardi
12013 | 2012-12-05 | 2013 | 1 | 1 | 3 | 2013 | 14 |  |  | décembre | 01_décembre | mercredi
12013 | 2012-12-06 | 2013 | 1 | 1 | 3 | 2013 | 14 |  |  | décembre | 01_décembre | jeudi
12013 | 2012-12-07 | 2013 | 1 | 1 | 3 | 2013 | 14 |  |  | décembre | 01_décembre | vendredi
12013 | 2012-12-08 | 2013 | 1 | 1 | 4 | 2013 | 15 |  |  | décembre | 01_décembre | samedi
12013 | 2012-12-09 | 2013 | 1 | 1 | 4 | 2013 | 15 |  |  | décembre | 01_décembre | dimanche
12013 | 2012-12-10 | 2013 | 1 | 1 | 4 | 2013 | 15 |  |  | décembre | 01_décembre | lundi
12013 | 2012-12-11 | 2013 | 1 | 1 | 4 | 2013 | 15 |  |  | décembre | 01_décembre | mardi
12013 | 2012-12-12 | 2013 | 1 | 1 | 4 | 2013 | 15 |  |  | décembre | 01_décembre | mercredi
12013 | 2012-12-13 | 2013 | 1 | 1 | 4 | 2013 | 15 |  |  | décembre | 01_décembre | jeudi
12013 | 2012-12-14 | 2013 | 1 | 1 | 4 | 2013 | 15 |  |  | décembre | 01_décembre | vendredi
12013 | 2012-12-15 | 2013 | 1 | 1 | 5 | 2013 | 16 |  |  | décembre | 01_décembre | samedi
12013 | 2012-12-16 | 2013 | 1 | 1 | 5 | 2013 | 16 |  |  | décembre | 01_décembre | dimanche
12013 | 2012-12-17 | 2013 | 1 | 1 | 5 | 2013 | 16 |  |  | décembre | 01_décembre | lundi
12013 | 2012-12-18 | 2013 | 1 | 1 | 5 | 2013 | 16 |  |  | décembre | 01_décembre | mardi
12013 | 2012-12-19 | 2013 | 1 | 1 | 5 | 2013 | 16 |  |  | décembre | 01_décembre | mercredi
12013 | 2012-12-20 | 2013 | 1 | 1 | 5 | 2013 | 16 |  |  | décembre | 01_décembre | jeudi
12013 | 2012-12-21 | 2013 | 1 | 1 | 5 | 2013 | 16 |  |  | décembre | 01_décembre | vendredi
12013 | 2012-12-22 | 2013 | 1 | 1 | 6 | 2013 | 17 |  |  | décembre | 01_décembre | samedi
12013 | 2012-12-23 | 2013 | 1 | 1 | 6 | 2013 | 17 |  |  | décembre | 01_décembre | dimanche
12013 | 2012-12-24 | 2013 | 1 | 1 | 6 | 2013 | 17 |  |  | décembre | 01_décembre | lundi
12013 | 2012-12-25 | 2013 | 1 | 1 | 6 | 2013 | 17 |  |  | décembre | 01_décembre | mardi
12013 | 2012-12-26 | 2013 | 1 | 1 | 6 | 2013 | 17 |  |  | décembre | 01_décembre | mercredi
12013 | 2012-12-27 | 2013 | 1 | 1 | 6 | 2013 | 17 |  |  | décembre | 01_décembre | jeudi
12013 | 2012-12-28 | 2013 | 1 | 1 | 6 | 2013 | 17 |  | date relevé | décembre | 01_décembre | vendredi
12013 | 2012-12-29 | 2013 | 1 | 2 | 7 | 2013 | 18 |  |  | janvier | 02_janvier | samedi
12013 | 2012-12-30 | 2013 | 1 | 2 | 7 | 2013 | 18 |  |  | janvier | 02_janvier | dimanche
12013 | 2012-12-31 | 2013 | 1 | 2 | 7 | 2013 | 18 |  |  | janvier | 02_janvier | lundi
12013 | 2013-01-01 | 2013 | 1 | 2 | 7 | 2013 | 18 |  |  | janvier | 02_janvier | mardi
12013 | 2013-01-02 | 2013 | 1 | 2 | 7 | 2013 | 18 |  |  | janvier | 02_janvier | mercredi
12013 | 2013-01-03 | 2013 | 1 | 2 | 7 | 2013 | 18 |  |  | janvier | 02_janvier | jeudi
12013 | 2013-01-04 | 2013 | 1 | 2 | 7 | 2013 | 18 |  |  | janvier | 02_janvier | vendredi
12013 | 2013-01-05 | 2013 | 1 | 2 | 8 | 2013 | 19 |  |  | janvier | 02_janvier | samedi
12013 | 2013-01-06 | 2013 | 1 | 2 | 8 | 2013 | 19 |  |  | janvier | 02_janvier | dimanche
12013 | 2013-01-07 | 2013 | 1 | 2 | 8 | 2013 | 19 |  |  | janvier | 02_janvier | lundi
12013 | 2013-01-08 | 2013 | 1 | 2 | 8 | 2013 | 19 |  |  | janvier | 02_janvier | mardi
12013 | 2013-01-09 | 2013 | 1 | 2 | 8 | 2013 | 19 |  |  | janvier | 02_janvier | mercredi
12013 | 2013-01-10 | 2013 | 1 | 2 | 8 | 2013 | 19 |  |  | janvier | 02_janvier | jeudi
12013 | 2013-01-11 | 2013 | 1 | 2 | 8 | 2013 | 19 |  |  | janvier | 02_janvier | vendredi
12013 | 2013-01-12 | 2013 | 1 | 2 | 9 | 2013 | 20 |  |  | janvier | 02_janvier | samedi
12013 | 2013-01-13 | 2013 | 1 | 2 | 9 | 2013 | 20 |  |  | janvier | 02_janvier | dimanche
12013 | 2013-01-14 | 2013 | 1 | 2 | 9 | 2013 | 20 |  |  | janvier | 02_janvier | lundi
12013 | 2013-01-15 | 2013 | 1 | 2 | 9 | 2013 | 20 |  |  | janvier | 02_janvier | mardi
12013 | 2013-01-16 | 2013 | 1 | 2 | 9 | 2013 | 20 |  |  | janvier | 02_janvier | mercredi
12013 | 2013-01-17 | 2013 | 1 | 2 | 9 | 2013 | 20 |  |  | janvier | 02_janvier | jeudi
12013 | 2013-01-18 | 2013 | 1 | 2 | 9 | 2013 | 20 |  |  | janvier | 02_janvier | vendredi
12013 | 2013-01-19 | 2013 | 1 | 2 | 10 | 2013 | 21 |  |  | janvier | 02_janvier | samedi
12013 | 2013-01-20 | 2013 | 1 | 2 | 10 | 2013 | 21 |  |  | janvier | 02_janvier | dimanche
12013 | 2013-01-21 | 2013 | 1 | 2 | 10 | 2013 | 21 |  |  | janvier | 02_janvier | lundi
12013 | 2013-01-22 | 2013 | 1 | 2 | 10 | 2013 | 21 |  |  | janvier | 02_janvier | mardi
12013 | 2013-01-23 | 2013 | 1 | 2 | 10 | 2013 | 21 |  |  | janvier | 02_janvier | mercredi
12013 | 2013-01-24 | 2013 | 1 | 2 | 10 | 2013 | 21 |  |  | janvier | 02_janvier | jeudi
12013 | 2013-01-25 | 2013 | 1 | 2 | 10 | 2013 | 21 |  |  | janvier | 02_janvier | vendredi
12013 | 2013-01-26 | 2013 | 1 | 2 | 11 | 2013 | 22 |  |  | janvier | 02_janvier | samedi
12013 | 2013-01-27 | 2013 | 1 | 2 | 11 | 2013 | 22 |  |  | janvier | 02_janvier | dimanche
12013 | 2013-01-28 | 2013 | 1 | 2 | 11 | 2013 | 22 |  |  | janvier | 02_janvier | lundi
12013 | 2013-01-29 | 2013 | 1 | 2 | 11 | 2013 | 22 |  |  | janvier | 02_janvier | mardi
12013 | 2013-01-30 | 2013 | 1 | 2 | 11 | 2013 | 22 |  |  | janvier | 02_janvier | mercredi
12013 | 2013-01-31 | 2013 | 1 | 2 | 11 | 2013 | 22 |  |  | janvier | 02_janvier | jeudi
12013 | 2013-02-01 | 2013 | 1 | 2 | 11 | 2013 | 22 |  | date relevé | janvier | 02_janvier | vendredi
12013 | 2013-02-02 | 2013 | 1 | 3 | 12 | 2013 | 23 |  |  | février | 03_février | samedi
12013 | 2013-02-03 | 2013 | 1 | 3 | 12 | 2013 | 23 |  |  | février | 03_février | dimanche
12013 | 2013-02-04 | 2013 | 1 | 3 | 12 | 2013 | 23 |  |  | février | 03_février | lundi
12013 | 2013-02-05 | 2013 | 1 | 3 | 12 | 2013 | 23 |  |  | février | 03_février | mardi
12013 | 2013-02-06 | 2013 | 1 | 3 | 12 | 2013 | 23 |  |  | février | 03_février | mercredi
12013 | 2013-02-07 | 2013 | 1 | 3 | 12 | 2013 | 23 |  |  | février | 03_février | jeudi
12013 | 2013-02-08 | 2013 | 1 | 3 | 12 | 2013 | 23 |  |  | février | 03_février | vendredi
12013 | 2013-02-09 | 2013 | 1 | 3 | 13 | 2013 | 24 |  |  | février | 03_février | samedi
12013 | 2013-02-10 | 2013 | 1 | 3 | 13 | 2013 | 24 |  |  | février | 03_février | dimanche
12013 | 2013-02-11 | 2013 | 1 | 3 | 13 | 2013 | 24 |  |  | février | 03_février | lundi
12013 | 2013-02-12 | 2013 | 1 | 3 | 13 | 2013 | 24 |  |  | février | 03_février | mardi
12013 | 2013-02-13 | 2013 | 1 | 3 | 13 | 2013 | 24 |  |  | février | 03_février | mercredi
12013 | 2013-02-14 | 2013 | 1 | 3 | 13 | 2013 | 24 |  |  | février | 03_février | jeudi
12013 | 2013-02-15 | 2013 | 1 | 3 | 13 | 2013 | 24 |  |  | février | 03_février | vendredi
12013 | 2013-02-16 | 2013 | 1 | 3 | 14 | 2013 | 25 |  |  | février | 03_février | samedi
12013 | 2013-02-17 | 2013 | 1 | 3 | 14 | 2013 | 25 |  |  | février | 03_février | dimanche
12013 | 2013-02-18 | 2013 | 1 | 3 | 14 | 2013 | 25 |  |  | février | 03_février | lundi
12013 | 2013-02-19 | 2013 | 1 | 3 | 14 | 2013 | 25 |  |  | février | 03_février | mardi
12013 | 2013-02-20 | 2013 | 1 | 3 | 14 | 2013 | 25 |  |  | février | 03_février | mercredi
12013 | 2013-02-21 | 2013 | 1 | 3 | 14 | 2013 | 25 |  |  | février | 03_février | jeudi
12013 | 2013-02-22 | 2013 | 1 | 3 | 14 | 2013 | 25 |  |  | février | 03_février | vendredi
12013 | 2013-02-23 | 2013 | 1 | 3 | 15 | 2013 | 26 |  |  | février | 03_février | samedi
12013 | 2013-02-24 | 2013 | 1 | 3 | 15 | 2013 | 26 |  |  | février | 03_février | dimanche
12013 | 2013-02-25 | 2013 | 1 | 3 | 15 | 2013 | 26 |  |  | février | 03_février | lundi
12013 | 2013-02-26 | 2013 | 1 | 3 | 15 | 2013 | 26 |  |  | février | 03_février | mardi
12013 | 2013-02-27 | 2013 | 1 | 3 | 15 | 2013 | 26 |  |  | février | 03_février | mercredi
12013 | 2013-02-28 | 2013 | 1 | 3 | 15 | 2013 | 26 |  |  | février | 03_février | jeudi
12013date facturation | 2013-03-01 | 2013 | 1 | 3 | 15 | 2013 | 26 | date facturation | date relevé | février | 03_février | vendredi
22013 | 2013-03-02 | 2013 | 2 | 4 | 16 | 2013 | 27 |  |  | mars | 04_mars | samedi
22013 | 2013-03-03 | 2013 | 2 | 4 | 16 | 2013 | 27 |  |  | mars | 04_mars | dimanche
22013 | 2013-03-04 | 2013 | 2 | 4 | 16 | 2013 | 27 |  |  | mars | 04_mars | lundi
22013 | 2013-03-05 | 2013 | 2 | 4 | 16 | 2013 | 27 |  |  | mars | 04_mars | mardi
22013 | 2013-03-06 | 2013 | 2 | 4 | 16 | 2013 | 27 |  |  | mars | 04_mars | mercredi
22013 | 2013-03-07 | 2013 | 2 | 4 | 16 | 2013 | 27 |  |  | mars | 04_mars | jeudi
22013 | 2013-03-08 | 2013 | 2 | 4 | 16 | 2013 | 27 |  |  | mars | 04_mars | vendredi
22013 | 2013-03-09 | 2013 | 2 | 4 | 17 | 2013 | 28 |  |  | mars | 04_mars | samedi
22013 | 2013-03-10 | 2013 | 2 | 4 | 17 | 2013 | 28 |  |  | mars | 04_mars | dimanche
22013 | 2013-03-11 | 2013 | 2 | 4 | 17 | 2013 | 28 |  |  | mars | 04_mars | lundi
22013 | 2013-03-12 | 2013 | 2 | 4 | 17 | 2013 | 28 |  |  | mars | 04_mars | mardi
22013 | 2013-03-13 | 2013 | 2 | 4 | 17 | 2013 | 28 |  |  | mars | 04_mars | mercredi
22013 | 2013-03-14 | 2013 | 2 | 4 | 17 | 2013 | 28 |  |  | mars | 04_mars | jeudi
22013 | 2013-03-15 | 2013 | 2 | 4 | 17 | 2013 | 28 |  |  | mars | 04_mars | vendredi
22013 | 2013-03-16 | 2013 | 2 | 4 | 18 | 2013 | 29 |  |  | mars | 04_mars | samedi
22013 | 2013-03-17 | 2013 | 2 | 4 | 18 | 2013 | 29 |  |  | mars | 04_mars | dimanche
22013 | 2013-03-18 | 2013 | 2 | 4 | 18 | 2013 | 29 |  |  | mars | 04_mars | lundi
22013 | 2013-03-19 | 2013 | 2 | 4 | 18 | 2013 | 29 |  |  | mars | 04_mars | mardi
22013 | 2013-03-20 | 2013 | 2 | 4 | 18 | 2013 | 29 |  |  | mars | 04_mars | mercredi
22013 | 2013-03-21 | 2013 | 2 | 4 | 18 | 2013 | 29 |  |  | mars | 04_mars | jeudi
22013 | 2013-03-22 | 2013 | 2 | 4 | 18 | 2013 | 29 |  |  | mars | 04_mars | vendredi
22013 | 2013-03-23 | 2013 | 2 | 4 | 19 | 2013 | 30 |  |  | mars | 04_mars | samedi
22013 | 2013-03-24 | 2013 | 2 | 4 | 19 | 2013 | 30 |  |  | mars | 04_mars | dimanche
22013 | 2013-03-25 | 2013 | 2 | 4 | 19 | 2013 | 30 |  |  | mars | 04_mars | lundi
22013 | 2013-03-26 | 2013 | 2 | 4 | 19 | 2013 | 30 |  |  | mars | 04_mars | mardi
22013 | 2013-03-27 | 2013 | 2 | 4 | 19 | 2013 | 30 |  |  | mars | 04_mars | mercredi
22013 | 2013-03-28 | 2013 | 2 | 4 | 19 | 2013 | 30 |  |  | mars | 04_mars | jeudi
22013 | 2013-03-29 | 2013 | 2 | 4 | 19 | 2013 | 30 |  | date relevé | mars | 04_mars | vendredi
22013 | 2013-03-30 | 2013 | 2 | 5 | 20 | 2013 | 31 |  |  | avril | 05_avril | samedi
22013 | 2013-03-31 | 2013 | 2 | 5 | 20 | 2013 | 31 |  |  | avril | 05_avril | dimanche
22013 | 2013-04-01 | 2013 | 2 | 5 | 20 | 2013 | 31 |  |  | avril | 05_avril | lundi
22013 | 2013-04-02 | 2013 | 2 | 5 | 20 | 2013 | 31 |  |  | avril | 05_avril | mardi
22013 | 2013-04-03 | 2013 | 2 | 5 | 20 | 2013 | 31 |  |  | avril | 05_avril | mercredi
22013 | 2013-04-04 | 2013 | 2 | 5 | 20 | 2013 | 31 |  |  | avril | 05_avril | jeudi
22013 | 2013-04-05 | 2013 | 2 | 5 | 20 | 2013 | 31 |  |  | avril | 05_avril | vendredi
22013 | 2013-04-06 | 2013 | 2 | 5 | 21 | 2013 | 32 |  |  | avril | 05_avril | samedi
22013 | 2013-04-07 | 2013 | 2 | 5 | 21 | 2013 | 32 |  |  | avril | 05_avril | dimanche
22013 | 2013-04-08 | 2013 | 2 | 5 | 21 | 2013 | 32 |  |  | avril | 05_avril | lundi
22013 | 2013-04-09 | 2013 | 2 | 5 | 21 | 2013 | 32 |  |  | avril | 05_avril | mardi
22013 | 2013-04-10 | 2013 | 2 | 5 | 21 | 2013 | 32 |  |  | avril | 05_avril | mercredi
22013 | 2013-04-11 | 2013 | 2 | 5 | 21 | 2013 | 32 |  |  | avril | 05_avril | jeudi
22013 | 2013-04-12 | 2013 | 2 | 5 | 21 | 2013 | 32 |  |  | avril | 05_avril | vendredi
22013 | 2013-04-13 | 2013 | 2 | 5 | 22 | 2013 | 33 |  |  | avril | 05_avril | samedi
22013 | 2013-04-14 | 2013 | 2 | 5 | 22 | 2013 | 33 |  |  | avril | 05_avril | dimanche
22013 | 2013-04-15 | 2013 | 2 | 5 | 22 | 2013 | 33 |  |  | avril | 05_avril | lundi
22013 | 2013-04-16 | 2013 | 2 | 5 | 22 | 2013 | 33 |  |  | avril | 05_avril | mardi
22013 | 2013-04-17 | 2013 | 2 | 5 | 22 | 2013 | 33 |  |  | avril | 05_avril | mercredi
22013 | 2013-04-18 | 2013 | 2 | 5 | 22 | 2013 | 33 |  |  | avril | 05_avril | jeudi
22013 | 2013-04-19 | 2013 | 2 | 5 | 22 | 2013 | 33 |  |  | avril | 05_avril | vendredi
22013 | 2013-04-20 | 2013 | 2 | 5 | 23 | 2013 | 34 |  |  | avril | 05_avril | samedi
22013 | 2013-04-21 | 2013 | 2 | 5 | 23 | 2013 | 34 |  |  | avril | 05_avril | dimanche
22013 | 2013-04-22 | 2013 | 2 | 5 | 23 | 2013 | 34 |  |  | avril | 05_avril | lundi
22013 | 2013-04-23 | 2013 | 2 | 5 | 23 | 2013 | 34 |  |  | avril | 05_avril | mardi
22013 | 2013-04-24 | 2013 | 2 | 5 | 23 | 2013 | 34 |  |  | avril | 05_avril | mercredi
22013 | 2013-04-25 | 2013 | 2 | 5 | 23 | 2013 | 34 |  |  | avril | 05_avril | jeudi
22013 | 2013-04-26 | 2013 | 2 | 5 | 23 | 2013 | 34 |  |  | avril | 05_avril | vendredi
22013 | 2013-04-27 | 2013 | 2 | 5 | 24 | 2013 | 35 |  |  | avril | 05_avril | samedi
22013 | 2013-04-28 | 2013 | 2 | 5 | 24 | 2013 | 35 |  |  | avril | 05_avril | dimanche
22013 | 2013-04-29 | 2013 | 2 | 5 | 24 | 2013 | 35 |  |  | avril | 05_avril | lundi
22013 | 2013-04-30 | 2013 | 2 | 5 | 24 | 2013 | 35 |  |  | avril | 05_avril | mardi
22013 | 2013-05-01 | 2013 | 2 | 5 | 24 | 2013 | 35 |  |  | avril | 05_avril | mercredi
22013 | 2013-05-02 | 2013 | 2 | 5 | 24 | 2013 | 35 |  |  | avril | 05_avril | jeudi
22013 | 2013-05-03 | 2013 | 2 | 5 | 24 | 2013 | 35 |  | date relevé | avril | 05_avril | vendredi
22013 | 2013-05-04 | 2013 | 2 | 6 | 25 | 2013 | 36 |  |  | mai | 06_mai | samedi
22013 | 2013-05-05 | 2013 | 2 | 6 | 25 | 2013 | 36 |  |  | mai | 06_mai | dimanche
22013 | 2013-05-06 | 2013 | 2 | 6 | 25 | 2013 | 36 |  |  | mai | 06_mai | lundi
22013 | 2013-05-07 | 2013 | 2 | 6 | 25 | 2013 | 36 |  |  | mai | 06_mai | mardi
22013 | 2013-05-08 | 2013 | 2 | 6 | 25 | 2013 | 36 |  |  | mai | 06_mai | mercredi
22013 | 2013-05-09 | 2013 | 2 | 6 | 25 | 2013 | 36 |  |  | mai | 06_mai | jeudi
22013 | 2013-05-10 | 2013 | 2 | 6 | 25 | 2013 | 36 |  |  | mai | 06_mai | vendredi
22013 | 2013-05-11 | 2013 | 2 | 6 | 26 | 2013 | 37 |  |  | mai | 06_mai | samedi
22013 | 2013-05-12 | 2013 | 2 | 6 | 26 | 2013 | 37 |  |  | mai | 06_mai | dimanche
22013 | 2013-05-13 | 2013 | 2 | 6 | 26 | 2013 | 37 |  |  | mai | 06_mai | lundi
22013 | 2013-05-14 | 2013 | 2 | 6 | 26 | 2013 | 37 |  |  | mai | 06_mai | mardi
22013 | 2013-05-15 | 2013 | 2 | 6 | 26 | 2013 | 37 |  |  | mai | 06_mai | mercredi
22013 | 2013-05-16 | 2013 | 2 | 6 | 26 | 2013 | 37 |  |  | mai | 06_mai | jeudi
22013 | 2013-05-17 | 2013 | 2 | 6 | 26 | 2013 | 37 |  |  | mai | 06_mai | vendredi
22013 | 2013-05-18 | 2013 | 2 | 6 | 27 | 2013 | 38 |  |  | mai | 06_mai | samedi
22013 | 2013-05-19 | 2013 | 2 | 6 | 27 | 2013 | 38 |  |  | mai | 06_mai | dimanche
22013 | 2013-05-20 | 2013 | 2 | 6 | 27 | 2013 | 38 |  |  | mai | 06_mai | lundi
22013 | 2013-05-21 | 2013 | 2 | 6 | 27 | 2013 | 38 |  |  | mai | 06_mai | mardi
22013 | 2013-05-22 | 2013 | 2 | 6 | 27 | 2013 | 38 |  |  | mai | 06_mai | mercredi
22013 | 2013-05-23 | 2013 | 2 | 6 | 27 | 2013 | 38 |  |  | mai | 06_mai | jeudi
22013 | 2013-05-24 | 2013 | 2 | 6 | 27 | 2013 | 38 |  |  | mai | 06_mai | vendredi
22013 | 2013-05-25 | 2013 | 2 | 6 | 28 | 2013 | 39 |  |  | mai | 06_mai | samedi
22013 | 2013-05-26 | 2013 | 2 | 6 | 28 | 2013 | 39 |  |  | mai | 06_mai | dimanche
22013 | 2013-05-27 | 2013 | 2 | 6 | 28 | 2013 | 39 |  |  | mai | 06_mai | lundi
22013 | 2013-05-28 | 2013 | 2 | 6 | 28 | 2013 | 39 |  |  | mai | 06_mai | mardi
22013 | 2013-05-29 | 2013 | 2 | 6 | 28 | 2013 | 39 |  |  | mai | 06_mai | mercredi
22013 | 2013-05-30 | 2013 | 2 | 6 | 28 | 2013 | 39 |  |  | mai | 06_mai | jeudi
22013date facturation | 2013-05-31 | 2013 | 2 | 6 | 28 | 2013 | 39 | date facturation | date relevé | mai | 06_mai | vendredi
32013 | 2013-06-01 | 2013 | 3 | 7 | 29 | 2013 | 40 |  |  | juin | 07_juin | samedi
32013 | 2013-06-02 | 2013 | 3 | 7 | 29 | 2013 | 40 |  |  | juin | 07_juin | dimanche
32013 | 2013-06-03 | 2013 | 3 | 7 | 29 | 2013 | 40 |  |  | juin | 07_juin | lundi
32013 | 2013-06-04 | 2013 | 3 | 7 | 29 | 2013 | 40 |  |  | juin | 07_juin | mardi
32013 | 2013-06-05 | 2013 | 3 | 7 | 29 | 2013 | 40 |  |  | juin | 07_juin | mercredi
32013 | 2013-06-06 | 2013 | 3 | 7 | 29 | 2013 | 40 |  |  | juin | 07_juin | jeudi
32013 | 2013-06-07 | 2013 | 3 | 7 | 29 | 2013 | 40 |  |  | juin | 07_juin | vendredi
32013 | 2013-06-08 | 2013 | 3 | 7 | 30 | 2013 | 41 |  |  | juin | 07_juin | samedi
32013 | 2013-06-09 | 2013 | 3 | 7 | 30 | 2013 | 41 |  |  | juin | 07_juin | dimanche
32013 | 2013-06-10 | 2013 | 3 | 7 | 30 | 2013 | 41 |  |  | juin | 07_juin | lundi
32013 | 2013-06-11 | 2013 | 3 | 7 | 30 | 2013 | 41 |  |  | juin | 07_juin | mardi
32013 | 2013-06-12 | 2013 | 3 | 7 | 30 | 2013 | 41 |  |  | juin | 07_juin | mercredi
32013 | 2013-06-13 | 2013 | 3 | 7 | 30 | 2013 | 41 |  |  | juin | 07_juin | jeudi
32013 | 2013-06-14 | 2013 | 3 | 7 | 30 | 2013 | 41 |  |  | juin | 07_juin | vendredi
32013 | 2013-06-15 | 2013 | 3 | 7 | 31 | 2013 | 42 |  |  | juin | 07_juin | samedi
32013 | 2013-06-16 | 2013 | 3 | 7 | 31 | 2013 | 42 |  |  | juin | 07_juin | dimanche
32013 | 2013-06-17 | 2013 | 3 | 7 | 31 | 2013 | 42 |  |  | juin | 07_juin | lundi
32013 | 2013-06-18 | 2013 | 3 | 7 | 31 | 2013 | 42 |  |  | juin | 07_juin | mardi
32013 | 2013-06-19 | 2013 | 3 | 7 | 31 | 2013 | 42 |  |  | juin | 07_juin | mercredi
32013 | 2013-06-20 | 2013 | 3 | 7 | 31 | 2013 | 42 |  |  | juin | 07_juin | jeudi
32013 | 2013-06-21 | 2013 | 3 | 7 | 31 | 2013 | 42 |  |  | juin | 07_juin | vendredi
32013 | 2013-06-22 | 2013 | 3 | 7 | 32 | 2013 | 43 |  |  | juin | 07_juin | samedi
32013 | 2013-06-23 | 2013 | 3 | 7 | 32 | 2013 | 43 |  |  | juin | 07_juin | dimanche
32013 | 2013-06-24 | 2013 | 3 | 7 | 32 | 2013 | 43 |  |  | juin | 07_juin | lundi
32013 | 2013-06-25 | 2013 | 3 | 7 | 32 | 2013 | 43 |  |  | juin | 07_juin | mardi
32013 | 2013-06-26 | 2013 | 3 | 7 | 32 | 2013 | 43 |  |  | juin | 07_juin | mercredi
32013 | 2013-06-27 | 2013 | 3 | 7 | 32 | 2013 | 43 |  |  | juin | 07_juin | jeudi
32013 | 2013-06-28 | 2013 | 3 | 7 | 32 | 2013 | 43 |  | date relevé | juin | 07_juin | vendredi
32013 | 2013-06-29 | 2013 | 3 | 8 | 33 | 2013 | 44 |  |  | juillet | 08_juillet | samedi
32013 | 2013-06-30 | 2013 | 3 | 8 | 33 | 2013 | 44 |  |  | juillet | 08_juillet | dimanche
32013 | 2013-07-01 | 2013 | 3 | 8 | 33 | 2013 | 44 |  |  | juillet | 08_juillet | lundi
32013 | 2013-07-02 | 2013 | 3 | 8 | 33 | 2013 | 44 |  |  | juillet | 08_juillet | mardi
32013 | 2013-07-03 | 2013 | 3 | 8 | 33 | 2013 | 44 |  |  | juillet | 08_juillet | mercredi
32013 | 2013-07-04 | 2013 | 3 | 8 | 33 | 2013 | 44 |  |  | juillet | 08_juillet | jeudi
32013 | 2013-07-05 | 2013 | 3 | 8 | 33 | 2013 | 44 |  |  | juillet | 08_juillet | vendredi
32013 | 2013-07-06 | 2013 | 3 | 8 | 34 | 2013 | 45 |  |  | juillet | 08_juillet | samedi
32013 | 2013-07-07 | 2013 | 3 | 8 | 34 | 2013 | 45 |  |  | juillet | 08_juillet | dimanche
32013 | 2013-07-08 | 2013 | 3 | 8 | 34 | 2013 | 45 |  |  | juillet | 08_juillet | lundi
32013 | 2013-07-09 | 2013 | 3 | 8 | 34 | 2013 | 45 |  |  | juillet | 08_juillet | mardi
32013 | 2013-07-10 | 2013 | 3 | 8 | 34 | 2013 | 45 |  |  | juillet | 08_juillet | mercredi
32013 | 2013-07-11 | 2013 | 3 | 8 | 34 | 2013 | 45 |  |  | juillet | 08_juillet | jeudi
32013 | 2013-07-12 | 2013 | 3 | 8 | 34 | 2013 | 45 |  |  | juillet | 08_juillet | vendredi
32013 | 2013-07-13 | 2013 | 3 | 8 | 35 | 2013 | 46 |  |  | juillet | 08_juillet | samedi
32013 | 2013-07-14 | 2013 | 3 | 8 | 35 | 2013 | 46 |  |  | juillet | 08_juillet | dimanche
32013 | 2013-07-15 | 2013 | 3 | 8 | 35 | 2013 | 46 |  |  | juillet | 08_juillet | lundi
32013 | 2013-07-16 | 2013 | 3 | 8 | 35 | 2013 | 46 |  |  | juillet | 08_juillet | mardi
32013 | 2013-07-17 | 2013 | 3 | 8 | 35 | 2013 | 46 |  |  | juillet | 08_juillet | mercredi
32013 | 2013-07-18 | 2013 | 3 | 8 | 35 | 2013 | 46 |  |  | juillet | 08_juillet | jeudi
32013 | 2013-07-19 | 2013 | 3 | 8 | 35 | 2013 | 46 |  |  | juillet | 08_juillet | vendredi
32013 | 2013-07-20 | 2013 | 3 | 8 | 36 | 2013 | 47 |  |  | juillet | 08_juillet | samedi
32013 | 2013-07-21 | 2013 | 3 | 8 | 36 | 2013 | 47 |  |  | juillet | 08_juillet | dimanche
32013 | 2013-07-22 | 2013 | 3 | 8 | 36 | 2013 | 47 |  |  | juillet | 08_juillet | lundi
32013 | 2013-07-23 | 2013 | 3 | 8 | 36 | 2013 | 47 |  |  | juillet | 08_juillet | mardi
32013 | 2013-07-24 | 2013 | 3 | 8 | 36 | 2013 | 47 |  |  | juillet | 08_juillet | mercredi
32013 | 2013-07-25 | 2013 | 3 | 8 | 36 | 2013 | 47 |  |  | juillet | 08_juillet | jeudi
32013 | 2013-07-26 | 2013 | 3 | 8 | 36 | 2013 | 47 |  |  | juillet | 08_juillet | vendredi
32013 | 2013-07-27 | 2013 | 3 | 8 | 37 | 2013 | 48 |  |  | juillet | 08_juillet | samedi
32013 | 2013-07-28 | 2013 | 3 | 8 | 37 | 2013 | 48 |  |  | juillet | 08_juillet | dimanche
32013 | 2013-07-29 | 2013 | 3 | 8 | 37 | 2013 | 48 |  |  | juillet | 08_juillet | lundi
32013 | 2013-07-30 | 2013 | 3 | 8 | 37 | 2013 | 48 |  |  | juillet | 08_juillet | mardi
32013 | 2013-07-31 | 2013 | 3 | 8 | 37 | 2013 | 48 |  |  | juillet | 08_juillet | mercredi
32013 | 2013-08-01 | 2013 | 3 | 8 | 37 | 2013 | 48 |  |  | juillet | 08_juillet | jeudi
32013 | 2013-08-02 | 2013 | 3 | 8 | 37 | 2013 | 48 |  | date relevé | juillet | 08_juillet | vendredi
32013 | 2013-08-03 | 2013 | 3 | 9 | 38 | 2013 | 49 |  |  | août | 09_août | samedi
32013 | 2013-08-04 | 2013 | 3 | 9 | 38 | 2013 | 49 |  |  | août | 09_août | dimanche
32013 | 2013-08-05 | 2013 | 3 | 9 | 38 | 2013 | 49 |  |  | août | 09_août | lundi
32013 | 2013-08-06 | 2013 | 3 | 9 | 38 | 2013 | 49 |  |  | août | 09_août | mardi
32013 | 2013-08-07 | 2013 | 3 | 9 | 38 | 2013 | 49 |  |  | août | 09_août | mercredi
32013 | 2013-08-08 | 2013 | 3 | 9 | 38 | 2013 | 49 |  |  | août | 09_août | jeudi
32013 | 2013-08-09 | 2013 | 3 | 9 | 38 | 2013 | 49 |  |  | août | 09_août | vendredi
32013 | 2013-08-10 | 2013 | 3 | 9 | 39 | 2013 | 50 |  |  | août | 09_août | samedi
32013 | 2013-08-11 | 2013 | 3 | 9 | 39 | 2013 | 50 |  |  | août | 09_août | dimanche
32013 | 2013-08-12 | 2013 | 3 | 9 | 39 | 2013 | 50 |  |  | août | 09_août | lundi
32013 | 2013-08-13 | 2013 | 3 | 9 | 39 | 2013 | 50 |  |  | août | 09_août | mardi
32013 | 2013-08-14 | 2013 | 3 | 9 | 39 | 2013 | 50 |  |  | août | 09_août | mercredi
32013 | 2013-08-15 | 2013 | 3 | 9 | 39 | 2013 | 50 |  |  | août | 09_août | jeudi
32013 | 2013-08-16 | 2013 | 3 | 9 | 39 | 2013 | 50 |  |  | août | 09_août | vendredi
32013 | 2013-08-17 | 2013 | 3 | 9 | 40 | 2013 | 51 |  |  | août | 09_août | samedi
32013 | 2013-08-18 | 2013 | 3 | 9 | 40 | 2013 | 51 |  |  | août | 09_août | dimanche
32013 | 2013-08-19 | 2013 | 3 | 9 | 40 | 2013 | 51 |  |  | août | 09_août | lundi
32013 | 2013-08-20 | 2013 | 3 | 9 | 40 | 2013 | 51 |  |  | août | 09_août | mardi
32013 | 2013-08-21 | 2013 | 3 | 9 | 40 | 2013 | 51 |  |  | août | 09_août | mercredi
32013 | 2013-08-22 | 2013 | 3 | 9 | 40 | 2013 | 51 |  |  | août | 09_août | jeudi
32013 | 2013-08-23 | 2013 | 3 | 9 | 40 | 2013 | 51 |  |  | août | 09_août | vendredi
32013 | 2013-08-24 | 2013 | 3 | 9 | 41 | 2013 | 52 |  |  | août | 09_août | samedi
32013 | 2013-08-25 | 2013 | 3 | 9 | 41 | 2013 | 52 |  |  | août | 09_août | dimanche
32013 | 2013-08-26 | 2013 | 3 | 9 | 41 | 2013 | 52 |  |  | août | 09_août | lundi
32013 | 2013-08-27 | 2013 | 3 | 9 | 41 | 2013 | 52 |  |  | août | 09_août | mardi
32013 | 2013-08-28 | 2013 | 3 | 9 | 41 | 2013 | 52 |  |  | août | 09_août | mercredi
32013 | 2013-08-29 | 2013 | 3 | 9 | 41 | 2013 | 52 |  |  | août | 09_août | jeudi
32013date facturation | 2013-08-30 | 2013 | 3 | 9 | 41 | 2013 | 52 | date facturation | date relevé | août | 09_août | vendredi
42013 | 2013-08-31 | 2013 | 4 | 10 | 42 | 2014 | 1 |  |  | septembre | 10_septembre | samedi
42013 | 2013-09-01 | 2013 | 4 | 10 | 42 | 2014 | 1 |  |  | septembre | 10_septembre | dimanche
42013 | 2013-09-02 | 2013 | 4 | 10 | 42 | 2014 | 1 |  |  | septembre | 10_septembre | lundi
42013 | 2013-09-03 | 2013 | 4 | 10 | 42 | 2014 | 1 |  |  | septembre | 10_septembre | mardi
42013 | 2013-09-04 | 2013 | 4 | 10 | 42 | 2014 | 1 |  |  | septembre | 10_septembre | mercredi
42013 | 2013-09-05 | 2013 | 4 | 10 | 42 | 2014 | 1 |  |  | septembre | 10_septembre | jeudi
42013 | 2013-09-06 | 2013 | 4 | 10 | 42 | 2014 | 1 |  |  | septembre | 10_septembre | vendredi
42013 | 2013-09-07 | 2013 | 4 | 10 | 43 | 2014 | 2 |  |  | septembre | 10_septembre | samedi
42013 | 2013-09-08 | 2013 | 4 | 10 | 43 | 2014 | 2 |  |  | septembre | 10_septembre | dimanche
42013 | 2013-09-09 | 2013 | 4 | 10 | 43 | 2014 | 2 |  |  | septembre | 10_septembre | lundi
42013 | 2013-09-10 | 2013 | 4 | 10 | 43 | 2014 | 2 |  |  | septembre | 10_septembre | mardi
42013 | 2013-09-11 | 2013 | 4 | 10 | 43 | 2014 | 2 |  |  | septembre | 10_septembre | mercredi
42013 | 2013-09-12 | 2013 | 4 | 10 | 43 | 2014 | 2 |  |  | septembre | 10_septembre | jeudi
42013 | 2013-09-13 | 2013 | 4 | 10 | 43 | 2014 | 2 |  |  | septembre | 10_septembre | vendredi
42013 | 2013-09-14 | 2013 | 4 | 10 | 44 | 2014 | 3 |  |  | septembre | 10_septembre | samedi
42013 | 2013-09-15 | 2013 | 4 | 10 | 44 | 2014 | 3 |  |  | septembre | 10_septembre | dimanche
42013 | 2013-09-16 | 2013 | 4 | 10 | 44 | 2014 | 3 |  |  | septembre | 10_septembre | lundi
42013 | 2013-09-17 | 2013 | 4 | 10 | 44 | 2014 | 3 |  |  | septembre | 10_septembre | mardi
42013 | 2013-09-18 | 2013 | 4 | 10 | 44 | 2014 | 3 |  |  | septembre | 10_septembre | mercredi
42013 | 2013-09-19 | 2013 | 4 | 10 | 44 | 2014 | 3 |  |  | septembre | 10_septembre | jeudi
42013 | 2013-09-20 | 2013 | 4 | 10 | 44 | 2014 | 3 |  |  | septembre | 10_septembre | vendredi
42013 | 2013-09-21 | 2013 | 4 | 10 | 45 | 2014 | 4 |  |  | septembre | 10_septembre | samedi
42013 | 2013-09-22 | 2013 | 4 | 10 | 45 | 2014 | 4 |  |  | septembre | 10_septembre | dimanche
42013 | 2013-09-23 | 2013 | 4 | 10 | 45 | 2014 | 4 |  |  | septembre | 10_septembre | lundi
42013 | 2013-09-24 | 2013 | 4 | 10 | 45 | 2014 | 4 |  |  | septembre | 10_septembre | mardi
42013 | 2013-09-25 | 2013 | 4 | 10 | 45 | 2014 | 4 |  |  | septembre | 10_septembre | mercredi
42013 | 2013-09-26 | 2013 | 4 | 10 | 45 | 2014 | 4 |  |  | septembre | 10_septembre | jeudi
42013 | 2013-09-27 | 2013 | 4 | 10 | 45 | 2014 | 4 |  | date relevé | septembre | 10_septembre | vendredi
42013 | 2013-09-28 | 2013 | 4 | 11 | 46 | 2014 | 5 |  |  | octobre | 11_octobre | samedi
42013 | 2013-09-29 | 2013 | 4 | 11 | 46 | 2014 | 5 |  |  | octobre | 11_octobre | dimanche
42013 | 2013-09-30 | 2013 | 4 | 11 | 46 | 2014 | 5 |  |  | octobre | 11_octobre | lundi
42013 | 2013-10-01 | 2013 | 4 | 11 | 46 | 2014 | 5 |  |  | octobre | 11_octobre | mardi
42013 | 2013-10-02 | 2013 | 4 | 11 | 46 | 2014 | 5 |  |  | octobre | 11_octobre | mercredi
42013 | 2013-10-03 | 2013 | 4 | 11 | 46 | 2014 | 5 |  |  | octobre | 11_octobre | jeudi
42013 | 2013-10-04 | 2013 | 4 | 11 | 46 | 2014 | 5 |  |  | octobre | 11_octobre | vendredi
42013 | 2013-10-05 | 2013 | 4 | 11 | 47 | 2014 | 6 |  |  | octobre | 11_octobre | samedi
42013 | 2013-10-06 | 2013 | 4 | 11 | 47 | 2014 | 6 |  |  | octobre | 11_octobre | dimanche
42013 | 2013-10-07 | 2013 | 4 | 11 | 47 | 2014 | 6 |  |  | octobre | 11_octobre | lundi
42013 | 2013-10-08 | 2013 | 4 | 11 | 47 | 2014 | 6 |  |  | octobre | 11_octobre | mardi
42013 | 2013-10-09 | 2013 | 4 | 11 | 47 | 2014 | 6 |  |  | octobre | 11_octobre | mercredi
42013 | 2013-10-10 | 2013 | 4 | 11 | 47 | 2014 | 6 |  |  | octobre | 11_octobre | jeudi
42013 | 2013-10-11 | 2013 | 4 | 11 | 47 | 2014 | 6 |  |  | octobre | 11_octobre | vendredi
42013 | 2013-10-12 | 2013 | 4 | 11 | 48 | 2014 | 7 |  |  | octobre | 11_octobre | samedi
42013 | 2013-10-13 | 2013 | 4 | 11 | 48 | 2014 | 7 |  |  | octobre | 11_octobre | dimanche
42013 | 2013-10-14 | 2013 | 4 | 11 | 48 | 2014 | 7 |  |  | octobre | 11_octobre | lundi
42013 | 2013-10-15 | 2013 | 4 | 11 | 48 | 2014 | 7 |  |  | octobre | 11_octobre | mardi
42013 | 2013-10-16 | 2013 | 4 | 11 | 48 | 2014 | 7 |  |  | octobre | 11_octobre | mercredi
42013 | 2013-10-17 | 2013 | 4 | 11 | 48 | 2014 | 7 |  |  | octobre | 11_octobre | jeudi
42013 | 2013-10-18 | 2013 | 4 | 11 | 48 | 2014 | 7 |  |  | octobre | 11_octobre | vendredi
42013 | 2013-10-19 | 2013 | 4 | 11 | 49 | 2014 | 8 |  |  | octobre | 11_octobre | samedi
42013 | 2013-10-20 | 2013 | 4 | 11 | 49 | 2014 | 8 |  |  | octobre | 11_octobre | dimanche
42013 | 2013-10-21 | 2013 | 4 | 11 | 49 | 2014 | 8 |  |  | octobre | 11_octobre | lundi
42013 | 2013-10-22 | 2013 | 4 | 11 | 49 | 2014 | 8 |  |  | octobre | 11_octobre | mardi
42013 | 2013-10-23 | 2013 | 4 | 11 | 49 | 2014 | 8 |  |  | octobre | 11_octobre | mercredi
42013 | 2013-10-24 | 2013 | 4 | 11 | 49 | 2014 | 8 |  |  | octobre | 11_octobre | jeudi
42013 | 2013-10-25 | 2013 | 4 | 11 | 49 | 2014 | 8 |  |  | octobre | 11_octobre | vendredi
42013 | 2013-10-26 | 2013 | 4 | 11 | 50 | 2014 | 9 |  |  | octobre | 11_octobre | samedi
42013 | 2013-10-27 | 2013 | 4 | 11 | 50 | 2014 | 9 |  |  | octobre | 11_octobre | dimanche
42013 | 2013-10-28 | 2013 | 4 | 11 | 50 | 2014 | 9 |  |  | octobre | 11_octobre | lundi
42013 | 2013-10-29 | 2013 | 4 | 11 | 50 | 2014 | 9 |  |  | octobre | 11_octobre | mardi
42013 | 2013-10-30 | 2013 | 4 | 11 | 50 | 2014 | 9 |  |  | octobre | 11_octobre | mercredi
42013 | 2013-10-31 | 2013 | 4 | 11 | 50 | 2014 | 9 |  |  | octobre | 11_octobre | jeudi
42013 | 2013-11-01 | 2013 | 4 | 11 | 50 | 2014 | 9 |  | date relevé | octobre | 11_octobre | vendredi
42013 | 2013-11-02 | 2013 | 4 | 12 | 51 | 2014 | 10 |  |  | novembre | 12_novembre | samedi
42013 | 2013-11-03 | 2013 | 4 | 12 | 51 | 2014 | 10 |  |  | novembre | 12_novembre | dimanche
42013 | 2013-11-04 | 2013 | 4 | 12 | 51 | 2014 | 10 |  |  | novembre | 12_novembre | lundi
42013 | 2013-11-05 | 2013 | 4 | 12 | 51 | 2014 | 10 |  |  | novembre | 12_novembre | mardi
42013 | 2013-11-06 | 2013 | 4 | 12 | 51 | 2014 | 10 |  |  | novembre | 12_novembre | mercredi
42013 | 2013-11-07 | 2013 | 4 | 12 | 51 | 2014 | 10 |  |  | novembre | 12_novembre | jeudi
42013 | 2013-11-08 | 2013 | 4 | 12 | 51 | 2014 | 10 |  |  | novembre | 12_novembre | vendredi
42013 | 2013-11-09 | 2013 | 4 | 12 | 52 | 2014 | 11 |  |  | novembre | 12_novembre | samedi
42013 | 2013-11-10 | 2013 | 4 | 12 | 52 | 2014 | 11 |  |  | novembre | 12_novembre | dimanche
42013 | 2013-11-11 | 2013 | 4 | 12 | 52 | 2014 | 11 |  |  | novembre | 12_novembre | lundi
42013 | 2013-11-12 | 2013 | 4 | 12 | 52 | 2014 | 11 |  |  | novembre | 12_novembre | mardi
42013 | 2013-11-13 | 2013 | 4 | 12 | 52 | 2014 | 11 |  |  | novembre | 12_novembre | mercredi
42013 | 2013-11-14 | 2013 | 4 | 12 | 52 | 2014 | 11 |  |  | novembre | 12_novembre | jeudi
42013date facturation | 2013-11-15 | 2013 | 4 | 12 | 52 | 2014 | 11 | date facturation | date relevé | novembre | 12_novembre | vendredi
12014 | 2013-11-16 | 2014 | 1 | 1 | 1 | 2014 | 12 |  |  | novembre | 12_novembre | samedi
12014 | 2013-11-17 | 2014 | 1 | 1 | 1 | 2014 | 12 |  |  | novembre | 12_novembre | dimanche
12014 | 2013-11-18 | 2014 | 1 | 1 | 1 | 2014 | 12 |  |  | novembre | 12_novembre | lundi
12014 | 2013-11-19 | 2014 | 1 | 1 | 1 | 2014 | 12 |  |  | novembre | 12_novembre | mardi
12014 | 2013-11-20 | 2014 | 1 | 1 | 1 | 2014 | 12 |  |  | novembre | 12_novembre | mercredi
12014 | 2013-11-21 | 2014 | 1 | 1 | 1 | 2014 | 12 |  |  | novembre | 12_novembre | jeudi
12014 | 2013-11-22 | 2014 | 1 | 1 | 1 | 2014 | 12 |  |  | novembre | 12_novembre | vendredi
12014 | 2013-11-23 | 2014 | 1 | 1 | 2 | 2014 | 13 |  |  | décembre | 01_décembre | samedi
12014 | 2013-11-24 | 2014 | 1 | 1 | 2 | 2014 | 13 |  |  | décembre | 01_décembre | dimanche
12014 | 2013-11-25 | 2014 | 1 | 1 | 2 | 2014 | 13 |  |  | décembre | 01_décembre | lundi
12014 | 2013-11-26 | 2014 | 1 | 1 | 2 | 2014 | 13 |  |  | décembre | 01_décembre | mardi
12014 | 2013-11-27 | 2014 | 1 | 1 | 2 | 2014 | 13 |  |  | décembre | 01_décembre | mercredi
12014 | 2013-11-28 | 2014 | 1 | 1 | 2 | 2014 | 13 |  |  | décembre | 01_décembre | jeudi
12014 | 2013-11-29 | 2014 | 1 | 1 | 2 | 2014 | 13 |  |  | décembre | 01_décembre | vendredi
12014 | 2013-11-30 | 2014 | 1 | 1 | 3 | 2014 | 14 |  |  | décembre | 01_décembre | samedi
12014 | 2013-12-01 | 2014 | 1 | 1 | 3 | 2014 | 14 |  |  | décembre | 01_décembre | dimanche
12014 | 2013-12-02 | 2014 | 1 | 1 | 3 | 2014 | 14 |  |  | décembre | 01_décembre | lundi
12014 | 2013-12-03 | 2014 | 1 | 1 | 3 | 2014 | 14 |  |  | décembre | 01_décembre | mardi
12014 | 2013-12-04 | 2014 | 1 | 1 | 3 | 2014 | 14 |  |  | décembre | 01_décembre | mercredi
12014 | 2013-12-05 | 2014 | 1 | 1 | 3 | 2014 | 14 |  |  | décembre | 01_décembre | jeudi
12014 | 2013-12-06 | 2014 | 1 | 1 | 3 | 2014 | 14 |  |  | décembre | 01_décembre | vendredi
12014 | 2013-12-07 | 2014 | 1 | 1 | 4 | 2014 | 15 |  |  | décembre | 01_décembre | samedi
12014 | 2013-12-08 | 2014 | 1 | 1 | 4 | 2014 | 15 |  |  | décembre | 01_décembre | dimanche
12014 | 2013-12-09 | 2014 | 1 | 1 | 4 | 2014 | 15 |  |  | décembre | 01_décembre | lundi
12014 | 2013-12-10 | 2014 | 1 | 1 | 4 | 2014 | 15 |  |  | décembre | 01_décembre | mardi
12014 | 2013-12-11 | 2014 | 1 | 1 | 4 | 2014 | 15 |  |  | décembre | 01_décembre | mercredi
12014 | 2013-12-12 | 2014 | 1 | 1 | 4 | 2014 | 15 |  |  | décembre | 01_décembre | jeudi
12014 | 2013-12-13 | 2014 | 1 | 1 | 4 | 2014 | 15 |  |  | décembre | 01_décembre | vendredi
12014 | 2013-12-14 | 2014 | 1 | 1 | 5 | 2014 | 16 |  |  | décembre | 01_décembre | samedi
12014 | 2013-12-15 | 2014 | 1 | 1 | 5 | 2014 | 16 |  |  | décembre | 01_décembre | dimanche
12014 | 2013-12-16 | 2014 | 1 | 1 | 5 | 2014 | 16 |  |  | décembre | 01_décembre | lundi
12014 | 2013-12-17 | 2014 | 1 | 1 | 5 | 2014 | 16 |  |  | décembre | 01_décembre | mardi
12014 | 2013-12-18 | 2014 | 1 | 1 | 5 | 2014 | 16 |  |  | décembre | 01_décembre | mercredi
12014 | 2013-12-19 | 2014 | 1 | 1 | 5 | 2014 | 16 |  |  | décembre | 01_décembre | jeudi
12014 | 2013-12-20 | 2014 | 1 | 1 | 5 | 2014 | 16 |  |  | décembre | 01_décembre | vendredi
12014 | 2013-12-21 | 2014 | 1 | 1 | 6 | 2014 | 17 |  |  | décembre | 01_décembre | samedi
12014 | 2013-12-22 | 2014 | 1 | 1 | 6 | 2014 | 17 |  |  | décembre | 01_décembre | dimanche
12014 | 2013-12-23 | 2014 | 1 | 1 | 6 | 2014 | 17 |  |  | décembre | 01_décembre | lundi
12014 | 2013-12-24 | 2014 | 1 | 1 | 6 | 2014 | 17 |  |  | décembre | 01_décembre | mardi
12014 | 2013-12-25 | 2014 | 1 | 1 | 6 | 2014 | 17 |  |  | décembre | 01_décembre | mercredi
12014 | 2013-12-26 | 2014 | 1 | 1 | 6 | 2014 | 17 |  |  | décembre | 01_décembre | jeudi
12014 | 2013-12-27 | 2014 | 1 | 1 | 6 | 2014 | 17 |  |  | décembre | 01_décembre | vendredi
12014 | 2013-12-28 | 2014 | 1 | 1 | 7 | 2014 | 18 |  |  | décembre | 01_décembre | samedi
12014 | 2013-12-29 | 2014 | 1 | 1 | 7 | 2014 | 18 |  |  | décembre | 01_décembre | dimanche
12014 | 2013-12-30 | 2014 | 1 | 1 | 7 | 2014 | 18 |  |  | décembre | 01_décembre | lundi
12014 | 2013-12-31 | 2014 | 1 | 1 | 7 | 2014 | 18 |  |  | décembre | 01_décembre | mardi
12014 | 2014-01-01 | 2014 | 1 | 1 | 7 | 2014 | 18 |  |  | décembre | 01_décembre | mercredi
12014 | 2014-01-02 | 2014 | 1 | 1 | 7 | 2014 | 18 |  |  | décembre | 01_décembre | jeudi
12014 | 2014-01-03 | 2014 | 1 | 1 | 7 | 2014 | 18 |  | date relevé | décembre | 01_décembre | vendredi
12014 | 2014-01-04 | 2014 | 1 | 2 | 8 | 2014 | 19 |  |  | janvier | 02_janvier | samedi
12014 | 2014-01-05 | 2014 | 1 | 2 | 8 | 2014 | 19 |  |  | janvier | 02_janvier | dimanche
12014 | 2014-01-06 | 2014 | 1 | 2 | 8 | 2014 | 19 |  |  | janvier | 02_janvier | lundi
12014 | 2014-01-07 | 2014 | 1 | 2 | 8 | 2014 | 19 |  |  | janvier | 02_janvier | mardi
12014 | 2014-01-08 | 2014 | 1 | 2 | 8 | 2014 | 19 |  |  | janvier | 02_janvier | mercredi
12014 | 2014-01-09 | 2014 | 1 | 2 | 8 | 2014 | 19 |  |  | janvier | 02_janvier | jeudi
12014 | 2014-01-10 | 2014 | 1 | 2 | 8 | 2014 | 19 |  |  | janvier | 02_janvier | vendredi
12014 | 2014-01-11 | 2014 | 1 | 2 | 9 | 2014 | 20 |  |  | janvier | 02_janvier | samedi
12014 | 2014-01-12 | 2014 | 1 | 2 | 9 | 2014 | 20 |  |  | janvier | 02_janvier | dimanche
12014 | 2014-01-13 | 2014 | 1 | 2 | 9 | 2014 | 20 |  |  | janvier | 02_janvier | lundi
12014 | 2014-01-14 | 2014 | 1 | 2 | 9 | 2014 | 20 |  |  | janvier | 02_janvier | mardi
12014 | 2014-01-15 | 2014 | 1 | 2 | 9 | 2014 | 20 |  |  | janvier | 02_janvier | mercredi
12014 | 2014-01-16 | 2014 | 1 | 2 | 9 | 2014 | 20 |  |  | janvier | 02_janvier | jeudi
12014 | 2014-01-17 | 2014 | 1 | 2 | 9 | 2014 | 20 |  |  | janvier | 02_janvier | vendredi
12014 | 2014-01-18 | 2014 | 1 | 2 | 10 | 2014 | 21 |  |  | janvier | 02_janvier | samedi
12014 | 2014-01-19 | 2014 | 1 | 2 | 10 | 2014 | 21 |  |  | janvier | 02_janvier | dimanche
12014 | 2014-01-20 | 2014 | 1 | 2 | 10 | 2014 | 21 |  |  | janvier | 02_janvier | lundi
12014 | 2014-01-21 | 2014 | 1 | 2 | 10 | 2014 | 21 |  |  | janvier | 02_janvier | mardi
12014 | 2014-01-22 | 2014 | 1 | 2 | 10 | 2014 | 21 |  |  | janvier | 02_janvier | mercredi
12014 | 2014-01-23 | 2014 | 1 | 2 | 10 | 2014 | 21 |  |  | janvier | 02_janvier | jeudi
12014 | 2014-01-24 | 2014 | 1 | 2 | 10 | 2014 | 21 |  |  | janvier | 02_janvier | vendredi
12014 | 2014-01-25 | 2014 | 1 | 2 | 11 | 2014 | 22 |  |  | janvier | 02_janvier | samedi
12014 | 2014-01-26 | 2014 | 1 | 2 | 11 | 2014 | 22 |  |  | janvier | 02_janvier | dimanche
12014 | 2014-01-27 | 2014 | 1 | 2 | 11 | 2014 | 22 |  |  | janvier | 02_janvier | lundi
12014 | 2014-01-28 | 2014 | 1 | 2 | 11 | 2014 | 22 |  |  | janvier | 02_janvier | mardi
12014 | 2014-01-29 | 2014 | 1 | 2 | 11 | 2014 | 22 |  |  | janvier | 02_janvier | mercredi
12014 | 2014-01-30 | 2014 | 1 | 2 | 11 | 2014 | 22 |  |  | janvier | 02_janvier | jeudi
12014 | 2014-01-31 | 2014 | 1 | 2 | 11 | 2014 | 22 |  | date relevé | janvier | 02_janvier | vendredi
12014 | 2014-02-01 | 2014 | 1 | 3 | 12 | 2014 | 23 |  |  | février | 03_février | samedi
12014 | 2014-02-02 | 2014 | 1 | 3 | 12 | 2014 | 23 |  |  | février | 03_février | dimanche
12014 | 2014-02-03 | 2014 | 1 | 3 | 12 | 2014 | 23 |  |  | février | 03_février | lundi
12014 | 2014-02-04 | 2014 | 1 | 3 | 12 | 2014 | 23 |  |  | février | 03_février | mardi
12014 | 2014-02-05 | 2014 | 1 | 3 | 12 | 2014 | 23 |  |  | février | 03_février | mercredi
12014 | 2014-02-06 | 2014 | 1 | 3 | 12 | 2014 | 23 |  |  | février | 03_février | jeudi
12014 | 2014-02-07 | 2014 | 1 | 3 | 12 | 2014 | 23 |  |  | février | 03_février | vendredi
12014 | 2014-02-08 | 2014 | 1 | 3 | 13 | 2014 | 24 |  |  | février | 03_février | samedi
12014 | 2014-02-09 | 2014 | 1 | 3 | 13 | 2014 | 24 |  |  | février | 03_février | dimanche
12014 | 2014-02-10 | 2014 | 1 | 3 | 13 | 2014 | 24 |  |  | février | 03_février | lundi
12014 | 2014-02-11 | 2014 | 1 | 3 | 13 | 2014 | 24 |  |  | février | 03_février | mardi
12014 | 2014-02-12 | 2014 | 1 | 3 | 13 | 2014 | 24 |  |  | février | 03_février | mercredi
12014 | 2014-02-13 | 2014 | 1 | 3 | 13 | 2014 | 24 |  |  | février | 03_février | jeudi
12014 | 2014-02-14 | 2014 | 1 | 3 | 13 | 2014 | 24 |  |  | février | 03_février | vendredi
12014 | 2014-02-15 | 2014 | 1 | 3 | 14 | 2014 | 25 |  |  | février | 03_février | samedi
12014 | 2014-02-16 | 2014 | 1 | 3 | 14 | 2014 | 25 |  |  | février | 03_février | dimanche
12014 | 2014-02-17 | 2014 | 1 | 3 | 14 | 2014 | 25 |  |  | février | 03_février | lundi
12014 | 2014-02-18 | 2014 | 1 | 3 | 14 | 2014 | 25 |  |  | février | 03_février | mardi
12014 | 2014-02-19 | 2014 | 1 | 3 | 14 | 2014 | 25 |  |  | février | 03_février | mercredi
12014 | 2014-02-20 | 2014 | 1 | 3 | 14 | 2014 | 25 |  |  | février | 03_février | jeudi
12014 | 2014-02-21 | 2014 | 1 | 3 | 14 | 2014 | 25 |  |  | février | 03_février | vendredi
12014 | 2014-02-22 | 2014 | 1 | 3 | 15 | 2014 | 26 |  |  | février | 03_février | samedi
12014 | 2014-02-23 | 2014 | 1 | 3 | 15 | 2014 | 26 |  |  | février | 03_février | dimanche
12014 | 2014-02-24 | 2014 | 1 | 3 | 15 | 2014 | 26 |  |  | février | 03_février | lundi
12014 | 2014-02-25 | 2014 | 1 | 3 | 15 | 2014 | 26 |  |  | février | 03_février | mardi
12014 | 2014-02-26 | 2014 | 1 | 3 | 15 | 2014 | 26 |  |  | février | 03_février | mercredi
12014 | 2014-02-27 | 2014 | 1 | 3 | 15 | 2014 | 26 |  |  | février | 03_février | jeudi
12014date facturation | 2014-02-28 | 2014 | 1 | 3 | 15 | 2014 | 26 | date facturation | date relevé | février | 03_février | vendredi
22014 | 2014-03-01 | 2014 | 2 | 4 | 16 | 2014 | 27 |  |  | mars | 04_mars | samedi
22014 | 2014-03-02 | 2014 | 2 | 4 | 16 | 2014 | 27 |  |  | mars | 04_mars | dimanche
22014 | 2014-03-03 | 2014 | 2 | 4 | 16 | 2014 | 27 |  |  | mars | 04_mars | lundi
22014 | 2014-03-04 | 2014 | 2 | 4 | 16 | 2014 | 27 |  |  | mars | 04_mars | mardi
22014 | 2014-03-05 | 2014 | 2 | 4 | 16 | 2014 | 27 |  |  | mars | 04_mars | mercredi
22014 | 2014-03-06 | 2014 | 2 | 4 | 16 | 2014 | 27 |  |  | mars | 04_mars | jeudi
22014 | 2014-03-07 | 2014 | 2 | 4 | 16 | 2014 | 27 |  |  | mars | 04_mars | vendredi
22014 | 2014-03-08 | 2014 | 2 | 4 | 17 | 2014 | 28 |  |  | mars | 04_mars | samedi
22014 | 2014-03-09 | 2014 | 2 | 4 | 17 | 2014 | 28 |  |  | mars | 04_mars | dimanche
22014 | 2014-03-10 | 2014 | 2 | 4 | 17 | 2014 | 28 |  |  | mars | 04_mars | lundi
22014 | 2014-03-11 | 2014 | 2 | 4 | 17 | 2014 | 28 |  |  | mars | 04_mars | mardi
22014 | 2014-03-12 | 2014 | 2 | 4 | 17 | 2014 | 28 |  |  | mars | 04_mars | mercredi
22014 | 2014-03-13 | 2014 | 2 | 4 | 17 | 2014 | 28 |  |  | mars | 04_mars | jeudi
22014 | 2014-03-14 | 2014 | 2 | 4 | 17 | 2014 | 28 |  |  | mars | 04_mars | vendredi
22014 | 2014-03-15 | 2014 | 2 | 4 | 18 | 2014 | 29 |  |  | mars | 04_mars | samedi
22014 | 2014-03-16 | 2014 | 2 | 4 | 18 | 2014 | 29 |  |  | mars | 04_mars | dimanche
22014 | 2014-03-17 | 2014 | 2 | 4 | 18 | 2014 | 29 |  |  | mars | 04_mars | lundi
22014 | 2014-03-18 | 2014 | 2 | 4 | 18 | 2014 | 29 |  |  | mars | 04_mars | mardi
22014 | 2014-03-19 | 2014 | 2 | 4 | 18 | 2014 | 29 |  |  | mars | 04_mars | mercredi
22014 | 2014-03-20 | 2014 | 2 | 4 | 18 | 2014 | 29 |  |  | mars | 04_mars | jeudi
22014 | 2014-03-21 | 2014 | 2 | 4 | 18 | 2014 | 29 |  |  | mars | 04_mars | vendredi
22014 | 2014-03-22 | 2014 | 2 | 4 | 19 | 2014 | 30 |  |  | mars | 04_mars | samedi
22014 | 2014-03-23 | 2014 | 2 | 4 | 19 | 2014 | 30 |  |  | mars | 04_mars | dimanche
22014 | 2014-03-24 | 2014 | 2 | 4 | 19 | 2014 | 30 |  |  | mars | 04_mars | lundi
22014 | 2014-03-25 | 2014 | 2 | 4 | 19 | 2014 | 30 |  |  | mars | 04_mars | mardi
22014 | 2014-03-26 | 2014 | 2 | 4 | 19 | 2014 | 30 |  |  | mars | 04_mars | mercredi
22014 | 2014-03-27 | 2014 | 2 | 4 | 19 | 2014 | 30 |  |  | mars | 04_mars | jeudi
22014 | 2014-03-28 | 2014 | 2 | 4 | 19 | 2014 | 30 |  | date relevé | mars | 04_mars | vendredi
22014 | 2014-03-29 | 2014 | 2 | 5 | 20 | 2014 | 31 |  |  | avril | 05_avril | samedi
22014 | 2014-03-30 | 2014 | 2 | 5 | 20 | 2014 | 31 |  |  | avril | 05_avril | dimanche
22014 | 2014-03-31 | 2014 | 2 | 5 | 20 | 2014 | 31 |  |  | avril | 05_avril | lundi
22014 | 2014-04-01 | 2014 | 2 | 5 | 20 | 2014 | 31 |  |  | avril | 05_avril | mardi
22014 | 2014-04-02 | 2014 | 2 | 5 | 20 | 2014 | 31 |  |  | avril | 05_avril | mercredi
22014 | 2014-04-03 | 2014 | 2 | 5 | 20 | 2014 | 31 |  |  | avril | 05_avril | jeudi
22014 | 2014-04-04 | 2014 | 2 | 5 | 20 | 2014 | 31 |  |  | avril | 05_avril | vendredi
22014 | 2014-04-05 | 2014 | 2 | 5 | 21 | 2014 | 32 |  |  | avril | 05_avril | samedi
22014 | 2014-04-06 | 2014 | 2 | 5 | 21 | 2014 | 32 |  |  | avril | 05_avril | dimanche
22014 | 2014-04-07 | 2014 | 2 | 5 | 21 | 2014 | 32 |  |  | avril | 05_avril | lundi
22014 | 2014-04-08 | 2014 | 2 | 5 | 21 | 2014 | 32 |  |  | avril | 05_avril | mardi
22014 | 2014-04-09 | 2014 | 2 | 5 | 21 | 2014 | 32 |  |  | avril | 05_avril | mercredi
22014 | 2014-04-10 | 2014 | 2 | 5 | 21 | 2014 | 32 |  |  | avril | 05_avril | jeudi
22014 | 2014-04-11 | 2014 | 2 | 5 | 21 | 2014 | 32 |  |  | avril | 05_avril | vendredi
22014 | 2014-04-12 | 2014 | 2 | 5 | 22 | 2014 | 33 |  |  | avril | 05_avril | samedi
22014 | 2014-04-13 | 2014 | 2 | 5 | 22 | 2014 | 33 |  |  | avril | 05_avril | dimanche
22014 | 2014-04-14 | 2014 | 2 | 5 | 22 | 2014 | 33 |  |  | avril | 05_avril | lundi
22014 | 2014-04-15 | 2014 | 2 | 5 | 22 | 2014 | 33 |  |  | avril | 05_avril | mardi
22014 | 2014-04-16 | 2014 | 2 | 5 | 22 | 2014 | 33 |  |  | avril | 05_avril | mercredi
22014 | 2014-04-17 | 2014 | 2 | 5 | 22 | 2014 | 33 |  |  | avril | 05_avril | jeudi
22014 | 2014-04-18 | 2014 | 2 | 5 | 22 | 2014 | 33 |  |  | avril | 05_avril | vendredi
22014 | 2014-04-19 | 2014 | 2 | 5 | 23 | 2014 | 34 |  |  | avril | 05_avril | samedi
22014 | 2014-04-20 | 2014 | 2 | 5 | 23 | 2014 | 34 |  |  | avril | 05_avril | dimanche
22014 | 2014-04-21 | 2014 | 2 | 5 | 23 | 2014 | 34 |  |  | avril | 05_avril | lundi
22014 | 2014-04-22 | 2014 | 2 | 5 | 23 | 2014 | 34 |  |  | avril | 05_avril | mardi
22014 | 2014-04-23 | 2014 | 2 | 5 | 23 | 2014 | 34 |  |  | avril | 05_avril | mercredi
22014 | 2014-04-24 | 2014 | 2 | 5 | 23 | 2014 | 34 |  |  | avril | 05_avril | jeudi
22014 | 2014-04-25 | 2014 | 2 | 5 | 23 | 2014 | 34 |  |  | avril | 05_avril | vendredi
22014 | 2014-04-26 | 2014 | 2 | 5 | 24 | 2014 | 35 |  |  | avril | 05_avril | samedi
22014 | 2014-04-27 | 2014 | 2 | 5 | 24 | 2014 | 35 |  |  | avril | 05_avril | dimanche
22014 | 2014-04-28 | 2014 | 2 | 5 | 24 | 2014 | 35 |  |  | avril | 05_avril | lundi
22014 | 2014-04-29 | 2014 | 2 | 5 | 24 | 2014 | 35 |  |  | avril | 05_avril | mardi
22014 | 2014-04-30 | 2014 | 2 | 5 | 24 | 2014 | 35 |  |  | avril | 05_avril | mercredi
22014 | 2014-05-01 | 2014 | 2 | 5 | 24 | 2014 | 35 |  |  | avril | 05_avril | jeudi
22014 | 2014-05-02 | 2014 | 2 | 5 | 24 | 2014 | 35 |  | date relevé | avril | 05_avril | vendredi
22014 | 2014-05-03 | 2014 | 2 | 6 | 25 | 2014 | 36 |  |  | mai | 06_mai | samedi
22014 | 2014-05-04 | 2014 | 2 | 6 | 25 | 2014 | 36 |  |  | mai | 06_mai | dimanche
22014 | 2014-05-05 | 2014 | 2 | 6 | 25 | 2014 | 36 |  |  | mai | 06_mai | lundi
22014 | 2014-05-06 | 2014 | 2 | 6 | 25 | 2014 | 36 |  |  | mai | 06_mai | mardi
22014 | 2014-05-07 | 2014 | 2 | 6 | 25 | 2014 | 36 |  |  | mai | 06_mai | mercredi
22014 | 2014-05-08 | 2014 | 2 | 6 | 25 | 2014 | 36 |  |  | mai | 06_mai | jeudi
22014 | 2014-05-09 | 2014 | 2 | 6 | 25 | 2014 | 36 |  |  | mai | 06_mai | vendredi
22014 | 2014-05-10 | 2014 | 2 | 6 | 26 | 2014 | 37 |  |  | mai | 06_mai | samedi
22014 | 2014-05-11 | 2014 | 2 | 6 | 26 | 2014 | 37 |  |  | mai | 06_mai | dimanche
22014 | 2014-05-12 | 2014 | 2 | 6 | 26 | 2014 | 37 |  |  | mai | 06_mai | lundi
22014 | 2014-05-13 | 2014 | 2 | 6 | 26 | 2014 | 37 |  |  | mai | 06_mai | mardi
22014 | 2014-05-14 | 2014 | 2 | 6 | 26 | 2014 | 37 |  |  | mai | 06_mai | mercredi
22014 | 2014-05-15 | 2014 | 2 | 6 | 26 | 2014 | 37 |  |  | mai | 06_mai | jeudi
22014 | 2014-05-16 | 2014 | 2 | 6 | 26 | 2014 | 37 |  |  | mai | 06_mai | vendredi
22014 | 2014-05-17 | 2014 | 2 | 6 | 27 | 2014 | 38 |  |  | mai | 06_mai | samedi
22014 | 2014-05-18 | 2014 | 2 | 6 | 27 | 2014 | 38 |  |  | mai | 06_mai | dimanche
22014 | 2014-05-19 | 2014 | 2 | 6 | 27 | 2014 | 38 |  |  | mai | 06_mai | lundi
22014 | 2014-05-20 | 2014 | 2 | 6 | 27 | 2014 | 38 |  |  | mai | 06_mai | mardi
22014 | 2014-05-21 | 2014 | 2 | 6 | 27 | 2014 | 38 |  |  | mai | 06_mai | mercredi
22014 | 2014-05-22 | 2014 | 2 | 6 | 27 | 2014 | 38 |  |  | mai | 06_mai | jeudi
22014 | 2014-05-23 | 2014 | 2 | 6 | 27 | 2014 | 38 |  |  | mai | 06_mai | vendredi
22014 | 2014-05-24 | 2014 | 2 | 6 | 28 | 2014 | 39 |  |  | mai | 06_mai | samedi
22014 | 2014-05-25 | 2014 | 2 | 6 | 28 | 2014 | 39 |  |  | mai | 06_mai | dimanche
22014 | 2014-05-26 | 2014 | 2 | 6 | 28 | 2014 | 39 |  |  | mai | 06_mai | lundi
22014 | 2014-05-27 | 2014 | 2 | 6 | 28 | 2014 | 39 |  |  | mai | 06_mai | mardi
22014 | 2014-05-28 | 2014 | 2 | 6 | 28 | 2014 | 39 |  |  | mai | 06_mai | mercredi
22014 | 2014-05-29 | 2014 | 2 | 6 | 28 | 2014 | 39 |  |  | mai | 06_mai | jeudi
22014date facturation | 2014-05-30 | 2014 | 2 | 6 | 28 | 2014 | 39 | date facturation | date relevé | mai | 06_mai | vendredi
32014 | 2014-05-31 | 2014 | 3 | 7 | 29 | 2014 | 40 |  |  | juin | 07_juin | samedi
32014 | 2014-06-01 | 2014 | 3 | 7 | 29 | 2014 | 40 |  |  | juin | 07_juin | dimanche
32014 | 2014-06-02 | 2014 | 3 | 7 | 29 | 2014 | 40 |  |  | juin | 07_juin | lundi
32014 | 2014-06-03 | 2014 | 3 | 7 | 29 | 2014 | 40 |  |  | juin | 07_juin | mardi
32014 | 2014-06-04 | 2014 | 3 | 7 | 29 | 2014 | 40 |  |  | juin | 07_juin | mercredi
32014 | 2014-06-05 | 2014 | 3 | 7 | 29 | 2014 | 40 |  |  | juin | 07_juin | jeudi
32014 | 2014-06-06 | 2014 | 3 | 7 | 29 | 2014 | 40 |  |  | juin | 07_juin | vendredi
32014 | 2014-06-07 | 2014 | 3 | 7 | 30 | 2014 | 41 |  |  | juin | 07_juin | samedi
32014 | 2014-06-08 | 2014 | 3 | 7 | 30 | 2014 | 41 |  |  | juin | 07_juin | dimanche
32014 | 2014-06-09 | 2014 | 3 | 7 | 30 | 2014 | 41 |  |  | juin | 07_juin | lundi
32014 | 2014-06-10 | 2014 | 3 | 7 | 30 | 2014 | 41 |  |  | juin | 07_juin | mardi
32014 | 2014-06-11 | 2014 | 3 | 7 | 30 | 2014 | 41 |  |  | juin | 07_juin | mercredi
32014 | 2014-06-12 | 2014 | 3 | 7 | 30 | 2014 | 41 |  |  | juin | 07_juin | jeudi
32014 | 2014-06-13 | 2014 | 3 | 7 | 30 | 2014 | 41 |  |  | juin | 07_juin | vendredi
32014 | 2014-06-14 | 2014 | 3 | 7 | 31 | 2014 | 42 |  |  | juin | 07_juin | samedi
32014 | 2014-06-15 | 2014 | 3 | 7 | 31 | 2014 | 42 |  |  | juin | 07_juin | dimanche
32014 | 2014-06-16 | 2014 | 3 | 7 | 31 | 2014 | 42 |  |  | juin | 07_juin | lundi
32014 | 2014-06-17 | 2014 | 3 | 7 | 31 | 2014 | 42 |  |  | juin | 07_juin | mardi
32014 | 2014-06-18 | 2014 | 3 | 7 | 31 | 2014 | 42 |  |  | juin | 07_juin | mercredi
32014 | 2014-06-19 | 2014 | 3 | 7 | 31 | 2014 | 42 |  |  | juin | 07_juin | jeudi
32014 | 2014-06-20 | 2014 | 3 | 7 | 31 | 2014 | 42 |  |  | juin | 07_juin | vendredi
32014 | 2014-06-21 | 2014 | 3 | 7 | 32 | 2014 | 43 |  |  | juin | 07_juin | samedi
32014 | 2014-06-22 | 2014 | 3 | 7 | 32 | 2014 | 43 |  |  | juin | 07_juin | dimanche
32014 | 2014-06-23 | 2014 | 3 | 7 | 32 | 2014 | 43 |  |  | juin | 07_juin | lundi
32014 | 2014-06-24 | 2014 | 3 | 7 | 32 | 2014 | 43 |  |  | juin | 07_juin | mardi
32014 | 2014-06-25 | 2014 | 3 | 7 | 32 | 2014 | 43 |  |  | juin | 07_juin | mercredi
32014 | 2014-06-26 | 2014 | 3 | 7 | 32 | 2014 | 43 |  |  | juin | 07_juin | jeudi
32014 | 2014-06-27 | 2014 | 3 | 7 | 32 | 2014 | 43 |  | date relevé | juin | 07_juin | vendredi
32014 | 2014-06-28 | 2014 | 3 | 8 | 33 | 2014 | 44 |  |  | juillet | 08_juillet | samedi
32014 | 2014-06-29 | 2014 | 3 | 8 | 33 | 2014 | 44 |  |  | juillet | 08_juillet | dimanche
32014 | 2014-06-30 | 2014 | 3 | 8 | 33 | 2014 | 44 |  |  | juillet | 08_juillet | lundi
32014 | 2014-07-01 | 2014 | 3 | 8 | 33 | 2014 | 44 |  |  | juillet | 08_juillet | mardi
32014 | 2014-07-02 | 2014 | 3 | 8 | 33 | 2014 | 44 |  |  | juillet | 08_juillet | mercredi
32014 | 2014-07-03 | 2014 | 3 | 8 | 33 | 2014 | 44 |  |  | juillet | 08_juillet | jeudi
32014 | 2014-07-04 | 2014 | 3 | 8 | 33 | 2014 | 44 |  |  | juillet | 08_juillet | vendredi
32014 | 2014-07-05 | 2014 | 3 | 8 | 34 | 2014 | 45 |  |  | juillet | 08_juillet | samedi
32014 | 2014-07-06 | 2014 | 3 | 8 | 34 | 2014 | 45 |  |  | juillet | 08_juillet | dimanche
32014 | 2014-07-07 | 2014 | 3 | 8 | 34 | 2014 | 45 |  |  | juillet | 08_juillet | lundi
32014 | 2014-07-08 | 2014 | 3 | 8 | 34 | 2014 | 45 |  |  | juillet | 08_juillet | mardi
32014 | 2014-07-09 | 2014 | 3 | 8 | 34 | 2014 | 45 |  |  | juillet | 08_juillet | mercredi
32014 | 2014-07-10 | 2014 | 3 | 8 | 34 | 2014 | 45 |  |  | juillet | 08_juillet | jeudi
32014 | 2014-07-11 | 2014 | 3 | 8 | 34 | 2014 | 45 |  |  | juillet | 08_juillet | vendredi
32014 | 2014-07-12 | 2014 | 3 | 8 | 35 | 2014 | 46 |  |  | juillet | 08_juillet | samedi
32014 | 2014-07-13 | 2014 | 3 | 8 | 35 | 2014 | 46 |  |  | juillet | 08_juillet | dimanche
32014 | 2014-07-14 | 2014 | 3 | 8 | 35 | 2014 | 46 |  |  | juillet | 08_juillet | lundi
32014 | 2014-07-15 | 2014 | 3 | 8 | 35 | 2014 | 46 |  |  | juillet | 08_juillet | mardi
32014 | 2014-07-16 | 2014 | 3 | 8 | 35 | 2014 | 46 |  |  | juillet | 08_juillet | mercredi
32014 | 2014-07-17 | 2014 | 3 | 8 | 35 | 2014 | 46 |  |  | juillet | 08_juillet | jeudi
32014 | 2014-07-18 | 2014 | 3 | 8 | 35 | 2014 | 46 |  |  | juillet | 08_juillet | vendredi
32014 | 2014-07-19 | 2014 | 3 | 8 | 36 | 2014 | 47 |  |  | juillet | 08_juillet | samedi
32014 | 2014-07-20 | 2014 | 3 | 8 | 36 | 2014 | 47 |  |  | juillet | 08_juillet | dimanche
32014 | 2014-07-21 | 2014 | 3 | 8 | 36 | 2014 | 47 |  |  | juillet | 08_juillet | lundi
32014 | 2014-07-22 | 2014 | 3 | 8 | 36 | 2014 | 47 |  |  | juillet | 08_juillet | mardi
32014 | 2014-07-23 | 2014 | 3 | 8 | 36 | 2014 | 47 |  |  | juillet | 08_juillet | mercredi
32014 | 2014-07-24 | 2014 | 3 | 8 | 36 | 2014 | 47 |  |  | juillet | 08_juillet | jeudi
32014 | 2014-07-25 | 2014 | 3 | 8 | 36 | 2014 | 47 |  |  | juillet | 08_juillet | vendredi
32014 | 2014-07-26 | 2014 | 3 | 8 | 37 | 2014 | 48 |  |  | juillet | 08_juillet | samedi
32014 | 2014-07-27 | 2014 | 3 | 8 | 37 | 2014 | 48 |  |  | juillet | 08_juillet | dimanche
32014 | 2014-07-28 | 2014 | 3 | 8 | 37 | 2014 | 48 |  |  | juillet | 08_juillet | lundi
32014 | 2014-07-29 | 2014 | 3 | 8 | 37 | 2014 | 48 |  |  | juillet | 08_juillet | mardi
32014 | 2014-07-30 | 2014 | 3 | 8 | 37 | 2014 | 48 |  |  | juillet | 08_juillet | mercredi
32014 | 2014-07-31 | 2014 | 3 | 8 | 37 | 2014 | 48 |  |  | juillet | 08_juillet | jeudi
32014 | 2014-08-01 | 2014 | 3 | 8 | 37 | 2014 | 48 |  | date relevé | juillet | 08_juillet | vendredi
32014 | 2014-08-02 | 2014 | 3 | 9 | 38 | 2014 | 49 |  |  | août | 09_août | samedi
32014 | 2014-08-03 | 2014 | 3 | 9 | 38 | 2014 | 49 |  |  | août | 09_août | dimanche
32014 | 2014-08-04 | 2014 | 3 | 9 | 38 | 2014 | 49 |  |  | août | 09_août | lundi
32014 | 2014-08-05 | 2014 | 3 | 9 | 38 | 2014 | 49 |  |  | août | 09_août | mardi
32014 | 2014-08-06 | 2014 | 3 | 9 | 38 | 2014 | 49 |  |  | août | 09_août | mercredi
32014 | 2014-08-07 | 2014 | 3 | 9 | 38 | 2014 | 49 |  |  | août | 09_août | jeudi
32014 | 2014-08-08 | 2014 | 3 | 9 | 38 | 2014 | 49 |  |  | août | 09_août | vendredi
32014 | 2014-08-09 | 2014 | 3 | 9 | 39 | 2014 | 50 |  |  | août | 09_août | samedi
32014 | 2014-08-10 | 2014 | 3 | 9 | 39 | 2014 | 50 |  |  | août | 09_août | dimanche
32014 | 2014-08-11 | 2014 | 3 | 9 | 39 | 2014 | 50 |  |  | août | 09_août | lundi
32014 | 2014-08-12 | 2014 | 3 | 9 | 39 | 2014 | 50 |  |  | août | 09_août | mardi
32014 | 2014-08-13 | 2014 | 3 | 9 | 39 | 2014 | 50 |  |  | août | 09_août | mercredi
32014 | 2014-08-14 | 2014 | 3 | 9 | 39 | 2014 | 50 |  |  | août | 09_août | jeudi
32014 | 2014-08-15 | 2014 | 3 | 9 | 39 | 2014 | 50 |  |  | août | 09_août | vendredi
32014 | 2014-08-16 | 2014 | 3 | 9 | 40 | 2014 | 51 |  |  | août | 09_août | samedi
32014 | 2014-08-17 | 2014 | 3 | 9 | 40 | 2014 | 51 |  |  | août | 09_août | dimanche
32014 | 2014-08-18 | 2014 | 3 | 9 | 40 | 2014 | 51 |  |  | août | 09_août | lundi
32014 | 2014-08-19 | 2014 | 3 | 9 | 40 | 2014 | 51 |  |  | août | 09_août | mardi
32014 | 2014-08-20 | 2014 | 3 | 9 | 40 | 2014 | 51 |  |  | août | 09_août | mercredi
32014 | 2014-08-21 | 2014 | 3 | 9 | 40 | 2014 | 51 |  |  | août | 09_août | jeudi
32014 | 2014-08-22 | 2014 | 3 | 9 | 40 | 2014 | 51 |  |  | août | 09_août | vendredi
32014 | 2014-08-23 | 2014 | 3 | 9 | 41 | 2014 | 52 |  |  | août | 09_août | samedi
32014 | 2014-08-24 | 2014 | 3 | 9 | 41 | 2014 | 52 |  |  | août | 09_août | dimanche
32014 | 2014-08-25 | 2014 | 3 | 9 | 41 | 2014 | 52 |  |  | août | 09_août | lundi
32014 | 2014-08-26 | 2014 | 3 | 9 | 41 | 2014 | 52 |  |  | août | 09_août | mardi
32014 | 2014-08-27 | 2014 | 3 | 9 | 41 | 2014 | 52 |  |  | août | 09_août | mercredi
32014 | 2014-08-28 | 2014 | 3 | 9 | 41 | 2014 | 52 |  |  | août | 09_août | jeudi
32014 | 2014-08-29 | 2014 | 3 | 9 | 41 | 2014 | 52 |  |  | août | 09_août | vendredi
32014 | 2014-08-30 | 2014 | 3 | 10 | 42 | 2015 | 1 |  |  | août | 09_août | samedi
32014 | 2014-08-31 | 2014 | 3 | 10 | 42 | 2015 | 1 |  |  | août | 09_août | dimanche
32014 | 2014-09-01 | 2014 | 3 | 10 | 42 | 2015 | 1 |  |  | août | 09_août | lundi
32014 | 2014-09-02 | 2014 | 3 | 10 | 42 | 2015 | 1 |  |  | août | 09_août | mardi
32014 | 2014-09-03 | 2014 | 3 | 10 | 42 | 2015 | 1 |  |  | août | 09_août | mercredi
32014 | 2014-09-04 | 2014 | 3 | 10 | 42 | 2015 | 1 |  |  | août | 09_août | jeudi
32014date facturation | 2014-09-05 | 2014 | 3 | 10 | 42 | 2014 | 1 | date facturation | date relevé | août | 09_août | vendredi
42014 | 2014-09-06 | 2014 | 4 | 10 | 43 | 2015 | 2 |  |  | septembre | 10_septembre | samedi
42014 | 2014-09-07 | 2014 | 4 | 10 | 43 | 2015 | 2 |  |  | septembre | 10_septembre | dimanche
42014 | 2014-09-08 | 2014 | 4 | 10 | 43 | 2015 | 2 |  |  | septembre | 10_septembre | lundi
42014 | 2014-09-09 | 2014 | 4 | 10 | 43 | 2015 | 2 |  |  | septembre | 10_septembre | mardi
42014 | 2014-09-10 | 2014 | 4 | 10 | 43 | 2015 | 2 |  |  | septembre | 10_septembre | mercredi
42014 | 2014-09-11 | 2014 | 4 | 10 | 43 | 2015 | 2 |  |  | septembre | 10_septembre | jeudi
42014 | 2014-09-12 | 2014 | 4 | 10 | 43 | 2015 | 2 |  |  | septembre | 10_septembre | vendredi
42014 | 2014-09-13 | 2014 | 4 | 10 | 44 | 2015 | 3 |  |  | septembre | 10_septembre | samedi
42014 | 2014-09-14 | 2014 | 4 | 10 | 44 | 2015 | 3 |  |  | septembre | 10_septembre | dimanche
42014 | 2014-09-15 | 2014 | 4 | 10 | 44 | 2015 | 3 |  |  | septembre | 10_septembre | lundi
42014 | 2014-09-16 | 2014 | 4 | 10 | 44 | 2015 | 3 |  |  | septembre | 10_septembre | mardi
42014 | 2014-09-17 | 2014 | 4 | 10 | 44 | 2015 | 3 |  |  | septembre | 10_septembre | mercredi
42014 | 2014-09-18 | 2014 | 4 | 10 | 44 | 2015 | 3 |  |  | septembre | 10_septembre | jeudi
42014 | 2014-09-19 | 2014 | 4 | 10 | 44 | 2015 | 3 |  |  | septembre | 10_septembre | vendredi
42014 | 2014-09-20 | 2014 | 4 | 10 | 45 | 2015 | 4 |  |  | septembre | 10_septembre | samedi
42014 | 2014-09-21 | 2014 | 4 | 10 | 45 | 2015 | 4 |  |  | septembre | 10_septembre | dimanche
42014 | 2014-09-22 | 2014 | 4 | 10 | 45 | 2015 | 4 |  |  | septembre | 10_septembre | lundi
42014 | 2014-09-23 | 2014 | 4 | 10 | 45 | 2015 | 4 |  |  | septembre | 10_septembre | mardi
42014 | 2014-09-24 | 2014 | 4 | 10 | 45 | 2015 | 4 |  |  | septembre | 10_septembre | mercredi
42014 | 2014-09-25 | 2014 | 4 | 10 | 45 | 2015 | 4 |  |  | septembre | 10_septembre | jeudi
42014 | 2014-09-26 | 2014 | 4 | 10 | 45 | 2015 | 4 |  |  | septembre | 10_septembre | vendredi
42014 | 2014-09-27 | 2014 | 4 | 10 | 46 | 2015 | 5 |  |  | septembre | 10_septembre | samedi
42014 | 2014-09-28 | 2014 | 4 | 10 | 46 | 2015 | 5 |  |  | septembre | 10_septembre | dimanche
42014 | 2014-09-29 | 2014 | 4 | 10 | 46 | 2015 | 5 |  |  | septembre | 10_septembre | lundi
42014 | 2014-09-30 | 2014 | 4 | 10 | 46 | 2015 | 5 |  |  | septembre | 10_septembre | mardi
42014 | 2014-10-01 | 2014 | 4 | 10 | 46 | 2015 | 5 |  |  | septembre | 10_septembre | mercredi
42014 | 2014-10-02 | 2014 | 4 | 10 | 46 | 2015 | 5 |  |  | septembre | 10_septembre | jeudi
42014 | 2014-10-03 | 2014 | 4 | 10 | 46 | 2015 | 5 |  | date relevé | septembre | 10_septembre | vendredi
42014 | 2014-10-04 | 2014 | 4 | 11 | 47 | 2015 | 6 |  |  | octobre | 11_octobre | samedi
42014 | 2014-10-05 | 2014 | 4 | 11 | 47 | 2015 | 6 |  |  | octobre | 11_octobre | dimanche
42014 | 2014-10-06 | 2014 | 4 | 11 | 47 | 2015 | 6 |  |  | octobre | 11_octobre | lundi
42014 | 2014-10-07 | 2014 | 4 | 11 | 47 | 2015 | 6 |  |  | octobre | 11_octobre | mardi
42014 | 2014-10-08 | 2014 | 4 | 11 | 47 | 2015 | 6 |  |  | octobre | 11_octobre | mercredi
42014 | 2014-10-09 | 2014 | 4 | 11 | 47 | 2015 | 6 |  |  | octobre | 11_octobre | jeudi
42014 | 2014-10-10 | 2014 | 4 | 11 | 47 | 2015 | 6 |  |  | octobre | 11_octobre | vendredi
42014 | 2014-10-11 | 2014 | 4 | 11 | 48 | 2015 | 7 |  |  | octobre | 11_octobre | samedi
42014 | 2014-10-12 | 2014 | 4 | 11 | 48 | 2015 | 7 |  |  | octobre | 11_octobre | dimanche
42014 | 2014-10-13 | 2014 | 4 | 11 | 48 | 2015 | 7 |  |  | octobre | 11_octobre | lundi
42014 | 2014-10-14 | 2014 | 4 | 11 | 48 | 2015 | 7 |  |  | octobre | 11_octobre | mardi
42014 | 2014-10-15 | 2014 | 4 | 11 | 48 | 2015 | 7 |  |  | octobre | 11_octobre | mercredi
42014 | 2014-10-16 | 2014 | 4 | 11 | 48 | 2015 | 7 |  |  | octobre | 11_octobre | jeudi
42014 | 2014-10-17 | 2014 | 4 | 11 | 48 | 2015 | 7 |  |  | octobre | 11_octobre | vendredi
42014 | 2014-10-18 | 2014 | 4 | 11 | 49 | 2015 | 8 |  |  | octobre | 11_octobre | samedi
42014 | 2014-10-19 | 2014 | 4 | 11 | 49 | 2015 | 8 |  |  | octobre | 11_octobre | dimanche
42014 | 2014-10-20 | 2014 | 4 | 11 | 49 | 2015 | 8 |  |  | octobre | 11_octobre | lundi
42014 | 2014-10-21 | 2014 | 4 | 11 | 49 | 2015 | 8 |  |  | octobre | 11_octobre | mardi
42014 | 2014-10-22 | 2014 | 4 | 11 | 49 | 2015 | 8 |  |  | octobre | 11_octobre | mercredi
42014 | 2014-10-23 | 2014 | 4 | 11 | 49 | 2015 | 8 |  |  | octobre | 11_octobre | jeudi
42014 | 2014-10-24 | 2014 | 4 | 11 | 49 | 2015 | 8 |  |  | octobre | 11_octobre | vendredi
42014 | 2014-10-25 | 2014 | 4 | 11 | 50 | 2015 | 9 |  |  | octobre | 11_octobre | samedi
42014 | 2014-10-26 | 2014 | 4 | 11 | 50 | 2015 | 9 |  |  | octobre | 11_octobre | dimanche
42014 | 2014-10-27 | 2014 | 4 | 11 | 50 | 2015 | 9 |  |  | octobre | 11_octobre | lundi
42014 | 2014-10-28 | 2014 | 4 | 11 | 50 | 2015 | 9 |  |  | octobre | 11_octobre | mardi
42014 | 2014-10-29 | 2014 | 4 | 11 | 50 | 2015 | 9 |  |  | octobre | 11_octobre | mercredi
42014 | 2014-10-30 | 2014 | 4 | 11 | 50 | 2015 | 9 |  |  | octobre | 11_octobre | jeudi
42014 | 2014-10-31 | 2014 | 4 | 11 | 50 | 2015 | 9 |  | date relevé | octobre | 11_octobre | vendredi
42014 | 2014-11-01 | 2014 | 4 | 12 | 51 | 2015 | 10 |  |  | novembre | 12_novembre | samedi
42014 | 2014-11-02 | 2014 | 4 | 12 | 51 | 2015 | 10 |  |  | novembre | 12_novembre | dimanche
42014 | 2014-11-03 | 2014 | 4 | 12 | 51 | 2015 | 10 |  |  | novembre | 12_novembre | lundi
42014 | 2014-11-04 | 2014 | 4 | 12 | 51 | 2015 | 10 |  |  | novembre | 12_novembre | mardi
42014 | 2014-11-05 | 2014 | 4 | 12 | 51 | 2015 | 10 |  |  | novembre | 12_novembre | mercredi
42014 | 2014-11-06 | 2014 | 4 | 12 | 51 | 2015 | 10 |  |  | novembre | 12_novembre | jeudi
42014 | 2014-11-07 | 2014 | 4 | 12 | 51 | 2015 | 10 |  |  | novembre | 12_novembre | vendredi
42014 | 2014-11-08 | 2014 | 4 | 12 | 52 | 2015 | 11 |  |  | novembre | 12_novembre | samedi
42014 | 2014-11-09 | 2014 | 4 | 12 | 52 | 2015 | 11 |  |  | novembre | 12_novembre | dimanche
42014 | 2014-11-10 | 2014 | 4 | 12 | 52 | 2015 | 11 |  |  | novembre | 12_novembre | lundi
42014 | 2014-11-11 | 2014 | 4 | 12 | 52 | 2015 | 11 |  |  | novembre | 12_novembre | mardi
42014 | 2014-11-12 | 2014 | 4 | 12 | 52 | 2015 | 11 |  |  | novembre | 12_novembre | mercredi
42014 | 2014-11-13 | 2014 | 4 | 12 | 52 | 2015 | 11 |  |  | novembre | 12_novembre | jeudi
42014date facturation | 2014-11-14 | 2014 | 4 | 12 | 52 | 2015 | 11 | date facturation | date relevé | novembre | 12_novembre | vendredi
12015 | 2014-11-15 | 2015 | 1 | 1 | 1 | 2015 | 12 |  |  | novembre | 12_novembre | samedi
12015 | 2014-11-16 | 2015 | 1 | 1 | 1 | 2015 | 12 |  |  | novembre | 12_novembre | dimanche
12015 | 2014-11-17 | 2015 | 1 | 1 | 1 | 2015 | 12 |  |  | novembre | 12_novembre | lundi
12015 | 2014-11-18 | 2015 | 1 | 1 | 1 | 2015 | 12 |  |  | novembre | 12_novembre | mardi
12015 | 2014-11-19 | 2015 | 1 | 1 | 1 | 2015 | 12 |  |  | novembre | 12_novembre | mercredi
12015 | 2014-11-20 | 2015 | 1 | 1 | 1 | 2015 | 12 |  |  | novembre | 12_novembre | jeudi
12015 | 2014-11-21 | 2015 | 1 | 1 | 1 | 2015 | 12 |  |  | novembre | 12_novembre | vendredi
12015 | 2014-11-22 | 2015 | 1 | 1 | 2 | 2015 | 13 |  |  | novembre | 12_novembre | samedi
12015 | 2014-11-23 | 2015 | 1 | 1 | 2 | 2015 | 13 |  |  | novembre | 12_novembre | dimanche
12015 | 2014-11-24 | 2015 | 1 | 1 | 2 | 2015 | 13 |  |  | novembre | 12_novembre | lundi
12015 | 2014-11-25 | 2015 | 1 | 1 | 2 | 2015 | 13 |  |  | novembre | 12_novembre | mardi
12015 | 2014-11-26 | 2015 | 1 | 1 | 2 | 2015 | 13 |  |  | novembre | 12_novembre | mercredi
12015 | 2014-11-27 | 2015 | 1 | 1 | 2 | 2015 | 13 |  |  | novembre | 12_novembre | jeudi
12015 | 2014-11-28 | 2015 | 1 | 1 | 2 | 2015 | 13 |  | date relevé | novembre | 12_novembre | vendredi
12015 | 2014-11-29 | 2015 | 1 | 1 | 3 | 2015 | 14 |  |  | décembre | 01_décembre | samedi
12015 | 2014-11-30 | 2015 | 1 | 1 | 3 | 2015 | 14 |  |  | décembre | 01_décembre | dimanche
12015 | 2014-12-01 | 2015 | 1 | 1 | 3 | 2015 | 14 |  |  | décembre | 01_décembre | lundi
12015 | 2014-12-02 | 2015 | 1 | 1 | 3 | 2015 | 14 |  |  | décembre | 01_décembre | mardi
12015 | 2014-12-03 | 2015 | 1 | 1 | 3 | 2015 | 14 |  |  | décembre | 01_décembre | mercredi
12015 | 2014-12-04 | 2015 | 1 | 1 | 3 | 2015 | 14 |  |  | décembre | 01_décembre | jeudi
12015 | 2014-12-05 | 2015 | 1 | 1 | 3 | 2015 | 14 |  |  | décembre | 01_décembre | vendredi
12015 | 2014-12-06 | 2015 | 1 | 1 | 4 | 2015 | 15 |  |  | décembre | 01_décembre | samedi
12015 | 2014-12-07 | 2015 | 1 | 1 | 4 | 2015 | 15 |  |  | décembre | 01_décembre | dimanche
12015 | 2014-12-08 | 2015 | 1 | 1 | 4 | 2015 | 15 |  |  | décembre | 01_décembre | lundi
12015 | 2014-12-09 | 2015 | 1 | 1 | 4 | 2015 | 15 |  |  | décembre | 01_décembre | mardi
12015 | 2014-12-10 | 2015 | 1 | 1 | 4 | 2015 | 15 |  |  | décembre | 01_décembre | mercredi
12015 | 2014-12-11 | 2015 | 1 | 1 | 4 | 2015 | 15 |  |  | décembre | 01_décembre | jeudi
12015 | 2014-12-12 | 2015 | 1 | 1 | 4 | 2015 | 15 |  |  | décembre | 01_décembre | vendredi
12015 | 2014-12-13 | 2015 | 1 | 1 | 5 | 2015 | 16 |  |  | décembre | 01_décembre | samedi
12015 | 2014-12-14 | 2015 | 1 | 1 | 5 | 2015 | 16 |  |  | décembre | 01_décembre | dimanche
12015 | 2014-12-15 | 2015 | 1 | 1 | 5 | 2015 | 16 |  |  | décembre | 01_décembre | lundi
12015 | 2014-12-16 | 2015 | 1 | 1 | 5 | 2015 | 16 |  |  | décembre | 01_décembre | mardi
12015 | 2014-12-17 | 2015 | 1 | 1 | 5 | 2015 | 16 |  |  | décembre | 01_décembre | mercredi
12015 | 2014-12-18 | 2015 | 1 | 1 | 5 | 2015 | 16 |  |  | décembre | 01_décembre | jeudi
12015 | 2014-12-19 | 2015 | 1 | 1 | 5 | 2015 | 16 |  |  | décembre | 01_décembre | vendredi
12015 | 2014-12-20 | 2015 | 1 | 1 | 6 | 2015 | 17 |  |  | décembre | 01_décembre | samedi
12015 | 2014-12-21 | 2015 | 1 | 1 | 6 | 2015 | 17 |  |  | décembre | 01_décembre | dimanche
12015 | 2014-12-22 | 2015 | 1 | 1 | 6 | 2015 | 17 |  |  | décembre | 01_décembre | lundi
12015 | 2014-12-23 | 2015 | 1 | 1 | 6 | 2015 | 17 |  |  | décembre | 01_décembre | mardi
12015 | 2014-12-24 | 2015 | 1 | 1 | 6 | 2015 | 17 |  |  | décembre | 01_décembre | mercredi
12015 | 2014-12-25 | 2015 | 1 | 1 | 6 | 2015 | 17 |  |  | décembre | 01_décembre | jeudi
12015 | 2014-12-26 | 2015 | 1 | 1 | 6 | 2015 | 17 |  |  | décembre | 01_décembre | vendredi
12015 | 2014-12-27 | 2015 | 1 | 1 | 7 | 2015 | 18 |  |  | décembre | 01_décembre | samedi
12015 | 2014-12-28 | 2015 | 1 | 1 | 7 | 2015 | 18 |  |  | décembre | 01_décembre | dimanche
12015 | 2014-12-29 | 2015 | 1 | 1 | 7 | 2015 | 18 |  |  | décembre | 01_décembre | lundi
12015 | 2014-12-30 | 2015 | 1 | 1 | 7 | 2015 | 18 |  |  | décembre | 01_décembre | mardi
12015 | 2014-12-31 | 2015 | 1 | 1 | 7 | 2015 | 18 |  |  | décembre | 01_décembre | mercredi
12015 | 2015-01-01 | 2015 | 1 | 1 | 7 | 2015 | 18 |  |  | décembre | 01_décembre | jeudi
12015 | 2015-01-02 | 2015 | 1 | 1 | 7 | 2015 | 18 |  | date relevé | décembre | 01_décembre | vendredi
12015 | 2015-01-03 | 2015 | 1 | 2 | 8 | 2015 | 19 |  |  | janvier | 02_janvier | samedi
12015 | 2015-01-04 | 2015 | 1 | 2 | 8 | 2015 | 19 |  |  | janvier | 02_janvier | dimanche
12015 | 2015-01-05 | 2015 | 1 | 2 | 8 | 2015 | 19 |  |  | janvier | 02_janvier | lundi
12015 | 2015-01-06 | 2015 | 1 | 2 | 8 | 2015 | 19 |  |  | janvier | 02_janvier | mardi
12015 | 2015-01-07 | 2015 | 1 | 2 | 8 | 2015 | 19 |  |  | janvier | 02_janvier | mercredi
12015 | 2015-01-08 | 2015 | 1 | 2 | 8 | 2015 | 19 |  |  | janvier | 02_janvier | jeudi
12015 | 2015-01-09 | 2015 | 1 | 2 | 8 | 2015 | 19 |  |  | janvier | 02_janvier | vendredi
12015 | 2015-01-10 | 2015 | 1 | 2 | 9 | 2015 | 20 |  |  | janvier | 02_janvier | samedi
12015 | 2015-01-11 | 2015 | 1 | 2 | 9 | 2015 | 20 |  |  | janvier | 02_janvier | dimanche
12015 | 2015-01-12 | 2015 | 1 | 2 | 9 | 2015 | 20 |  |  | janvier | 02_janvier | lundi
12015 | 2015-01-13 | 2015 | 1 | 2 | 9 | 2015 | 20 |  |  | janvier | 02_janvier | mardi
12015 | 2015-01-14 | 2015 | 1 | 2 | 9 | 2015 | 20 |  |  | janvier | 02_janvier | mercredi
12015 | 2015-01-15 | 2015 | 1 | 2 | 9 | 2015 | 20 |  |  | janvier | 02_janvier | jeudi
12015 | 2015-01-16 | 2015 | 1 | 2 | 9 | 2015 | 20 |  |  | janvier | 02_janvier | vendredi
12015 | 2015-01-17 | 2015 | 1 | 2 | 10 | 2015 | 21 |  |  | janvier | 02_janvier | samedi
12015 | 2015-01-18 | 2015 | 1 | 2 | 10 | 2015 | 21 |  |  | janvier | 02_janvier | dimanche
12015 | 2015-01-19 | 2015 | 1 | 2 | 10 | 2015 | 21 |  |  | janvier | 02_janvier | lundi
12015 | 2015-01-20 | 2015 | 1 | 2 | 10 | 2015 | 21 |  |  | janvier | 02_janvier | mardi
12015 | 2015-01-21 | 2015 | 1 | 2 | 10 | 2015 | 21 |  |  | janvier | 02_janvier | mercredi
12015 | 2015-01-22 | 2015 | 1 | 2 | 10 | 2015 | 21 |  |  | janvier | 02_janvier | jeudi
12015 | 2015-01-23 | 2015 | 1 | 2 | 10 | 2015 | 21 |  |  | janvier | 02_janvier | vendredi
12015 | 2015-01-24 | 2015 | 1 | 2 | 11 | 2015 | 22 |  |  | janvier | 02_janvier | samedi
12015 | 2015-01-25 | 2015 | 1 | 2 | 11 | 2015 | 22 |  |  | janvier | 02_janvier | dimanche
12015 | 2015-01-26 | 2015 | 1 | 2 | 11 | 2015 | 22 |  |  | janvier | 02_janvier | lundi
12015 | 2015-01-27 | 2015 | 1 | 2 | 11 | 2015 | 22 |  |  | janvier | 02_janvier | mardi
12015 | 2015-01-28 | 2015 | 1 | 2 | 11 | 2015 | 22 |  |  | janvier | 02_janvier | mercredi
12015 | 2015-01-29 | 2015 | 1 | 2 | 11 | 2015 | 22 |  |  | janvier | 02_janvier | jeudi
12015 | 2015-01-30 | 2015 | 1 | 2 | 11 | 2015 | 22 |  | date relevé | janvier | 02_janvier | vendredi
12015 | 2015-01-31 | 2015 | 1 | 3 | 12 | 2015 | 23 |  |  | février | 03_février | samedi
12015 | 2015-02-01 | 2015 | 1 | 3 | 12 | 2015 | 23 |  |  | février | 03_février | dimanche
12015 | 2015-02-02 | 2015 | 1 | 3 | 12 | 2015 | 23 |  |  | février | 03_février | lundi
12015 | 2015-02-03 | 2015 | 1 | 3 | 12 | 2015 | 23 |  |  | février | 03_février | mardi
12015 | 2015-02-04 | 2015 | 1 | 3 | 12 | 2015 | 23 |  |  | février | 03_février | mercredi
12015 | 2015-02-05 | 2015 | 1 | 3 | 12 | 2015 | 23 |  |  | février | 03_février | jeudi
12015 | 2015-02-06 | 2015 | 1 | 3 | 12 | 2015 | 23 |  |  | février | 03_février | vendredi
12015 | 2015-02-07 | 2015 | 1 | 3 | 13 | 2015 | 24 |  |  | février | 03_février | samedi
12015 | 2015-02-08 | 2015 | 1 | 3 | 13 | 2015 | 24 |  |  | février | 03_février | dimanche
12015 | 2015-02-09 | 2015 | 1 | 3 | 13 | 2015 | 24 |  |  | février | 03_février | lundi
12015 | 2015-02-10 | 2015 | 1 | 3 | 13 | 2015 | 24 |  |  | février | 03_février | mardi
12015 | 2015-02-11 | 2015 | 1 | 3 | 13 | 2015 | 24 |  |  | février | 03_février | mercredi
12015 | 2015-02-12 | 2015 | 1 | 3 | 13 | 2015 | 24 |  |  | février | 03_février | jeudi
12015 | 2015-02-13 | 2015 | 1 | 3 | 13 | 2015 | 24 |  |  | février | 03_février | vendredi
12015 | 2015-02-14 | 2015 | 1 | 3 | 14 | 2015 | 25 |  |  | février | 03_février | samedi
12015 | 2015-02-15 | 2015 | 1 | 3 | 14 | 2015 | 25 |  |  | février | 03_février | dimanche
12015 | 2015-02-16 | 2015 | 1 | 3 | 14 | 2015 | 25 |  |  | février | 03_février | lundi
12015 | 2015-02-17 | 2015 | 1 | 3 | 14 | 2015 | 25 |  |  | février | 03_février | mardi
12015 | 2015-02-18 | 2015 | 1 | 3 | 14 | 2015 | 25 |  |  | février | 03_février | mercredi
12015 | 2015-02-19 | 2015 | 1 | 3 | 14 | 2015 | 25 |  |  | février | 03_février | jeudi
12015 | 2015-02-20 | 2015 | 1 | 3 | 14 | 2015 | 25 |  |  | février | 03_février | vendredi
12015 | 2015-02-21 | 2015 | 1 | 3 | 15 | 2015 | 26 |  |  | février | 03_février | samedi
12015 | 2015-02-22 | 2015 | 1 | 3 | 15 | 2015 | 26 |  |  | février | 03_février | dimanche
12015 | 2015-02-23 | 2015 | 1 | 3 | 15 | 2015 | 26 |  |  | février | 03_février | lundi
12015 | 2015-02-24 | 2015 | 1 | 3 | 15 | 2015 | 26 |  |  | février | 03_février | mardi
12015 | 2015-02-25 | 2015 | 1 | 3 | 15 | 2015 | 26 |  |  | février | 03_février | mercredi
12015 | 2015-02-26 | 2015 | 1 | 3 | 15 | 2015 | 26 |  |  | février | 03_février | jeudi
12015date facturation | 2015-02-27 | 2015 | 1 | 3 | 15 | 2015 | 26 | date facturation | date relevé | février | 03_février | vendredi
22015 | 2015-02-28 | 2015 | 2 | 4 | 16 | 2015 | 27 |  |  | mars | 04_mars | samedi
22015 | 2015-03-01 | 2015 | 2 | 4 | 16 | 2015 | 27 |  |  | mars | 04_mars | dimanche
22015 | 2015-03-02 | 2015 | 2 | 4 | 16 | 2015 | 27 |  |  | mars | 04_mars | lundi
22015 | 2015-03-03 | 2015 | 2 | 4 | 16 | 2015 | 27 |  |  | mars | 04_mars | mardi
22015 | 2015-03-04 | 2015 | 2 | 4 | 16 | 2015 | 27 |  |  | mars | 04_mars | mercredi
22015 | 2015-03-05 | 2015 | 2 | 4 | 16 | 2015 | 27 |  |  | mars | 04_mars | jeudi
22015 | 2015-03-06 | 2015 | 2 | 4 | 16 | 2015 | 27 |  |  | mars | 04_mars | vendredi
22015 | 2015-03-07 | 2015 | 2 | 4 | 17 | 2015 | 28 |  |  | mars | 04_mars | samedi
22015 | 2015-03-08 | 2015 | 2 | 4 | 17 | 2015 | 28 |  |  | mars | 04_mars | dimanche
22015 | 2015-03-09 | 2015 | 2 | 4 | 17 | 2015 | 28 |  |  | mars | 04_mars | lundi
22015 | 2015-03-10 | 2015 | 2 | 4 | 17 | 2015 | 28 |  |  | mars | 04_mars | mardi
22015 | 2015-03-11 | 2015 | 2 | 4 | 17 | 2015 | 28 |  |  | mars | 04_mars | mercredi
22015 | 2015-03-12 | 2015 | 2 | 4 | 17 | 2015 | 28 |  |  | mars | 04_mars | jeudi
22015 | 2015-03-13 | 2015 | 2 | 4 | 17 | 2015 | 28 |  |  | mars | 04_mars | vendredi
22015 | 2015-03-14 | 2015 | 2 | 4 | 18 | 2015 | 29 |  |  | mars | 04_mars | samedi
22015 | 2015-03-15 | 2015 | 2 | 4 | 18 | 2015 | 29 |  |  | mars | 04_mars | dimanche
22015 | 2015-03-16 | 2015 | 2 | 4 | 18 | 2015 | 29 |  |  | mars | 04_mars | lundi
22015 | 2015-03-17 | 2015 | 2 | 4 | 18 | 2015 | 29 |  |  | mars | 04_mars | mardi
22015 | 2015-03-18 | 2015 | 2 | 4 | 18 | 2015 | 29 |  |  | mars | 04_mars | mercredi
22015 | 2015-03-19 | 2015 | 2 | 4 | 18 | 2015 | 29 |  |  | mars | 04_mars | jeudi
22015 | 2015-03-20 | 2015 | 2 | 4 | 18 | 2015 | 29 |  |  | mars | 04_mars | vendredi
22015 | 2015-03-21 | 2015 | 2 | 4 | 19 | 2015 | 30 |  |  | mars | 04_mars | samedi
22015 | 2015-03-22 | 2015 | 2 | 4 | 19 | 2015 | 30 |  |  | mars | 04_mars | dimanche
22015 | 2015-03-23 | 2015 | 2 | 4 | 19 | 2015 | 30 |  |  | mars | 04_mars | lundi
22015 | 2015-03-24 | 2015 | 2 | 4 | 19 | 2015 | 30 |  |  | mars | 04_mars | mardi
22015 | 2015-03-25 | 2015 | 2 | 4 | 19 | 2015 | 30 |  |  | mars | 04_mars | mercredi
22015 | 2015-03-26 | 2015 | 2 | 4 | 19 | 2015 | 30 |  |  | mars | 04_mars | jeudi
22015 | 2015-03-27 | 2015 | 2 | 4 | 19 | 2015 | 30 |  |  | mars | 04_mars | vendredi
22015 | 2015-03-28 | 2015 | 2 | 4 | 20 | 2015 | 31 |  |  | mars | 04_mars | samedi
22015 | 2015-03-29 | 2015 | 2 | 4 | 20 | 2015 | 31 |  |  | mars | 04_mars | dimanche
22015 | 2015-03-30 | 2015 | 2 | 4 | 20 | 2015 | 31 |  |  | mars | 04_mars | lundi
22015 | 2015-03-31 | 2015 | 2 | 4 | 20 | 2015 | 31 |  |  | mars | 04_mars | mardi
22015 | 2015-04-01 | 2015 | 2 | 4 | 20 | 2015 | 31 |  |  | mars | 04_mars | mercredi
22015 | 2015-04-02 | 2015 | 2 | 4 | 20 | 2015 | 31 |  |  | mars | 04_mars | jeudi
22015 | 2015-04-03 | 2015 | 2 | 4 | 20 | 2015 | 31 |  | date relevé | mars | 04_mars | vendredi
22015 | 2015-04-04 | 2015 | 2 | 5 | 21 | 2015 | 32 |  |  | avril | 05_avril | samedi
22015 | 2015-04-05 | 2015 | 2 | 5 | 21 | 2015 | 32 |  |  | avril | 05_avril | dimanche
22015 | 2015-04-06 | 2015 | 2 | 5 | 21 | 2015 | 32 |  |  | avril | 05_avril | lundi
22015 | 2015-04-07 | 2015 | 2 | 5 | 21 | 2015 | 32 |  |  | avril | 05_avril | mardi
22015 | 2015-04-08 | 2015 | 2 | 5 | 21 | 2015 | 32 |  |  | avril | 05_avril | mercredi
22015 | 2015-04-09 | 2015 | 2 | 5 | 21 | 2015 | 32 |  |  | avril | 05_avril | jeudi
22015 | 2015-04-10 | 2015 | 2 | 5 | 21 | 2015 | 32 |  |  | avril | 05_avril | vendredi
22015 | 2015-04-11 | 2015 | 2 | 5 | 22 | 2015 | 33 |  |  | avril | 05_avril | samedi
22015 | 2015-04-12 | 2015 | 2 | 5 | 22 | 2015 | 33 |  |  | avril | 05_avril | dimanche
22015 | 2015-04-13 | 2015 | 2 | 5 | 22 | 2015 | 33 |  |  | avril | 05_avril | lundi
22015 | 2015-04-14 | 2015 | 2 | 5 | 22 | 2015 | 33 |  |  | avril | 05_avril | mardi
22015 | 2015-04-15 | 2015 | 2 | 5 | 22 | 2015 | 33 |  |  | avril | 05_avril | mercredi
22015 | 2015-04-16 | 2015 | 2 | 5 | 22 | 2015 | 33 |  |  | avril | 05_avril | jeudi
22015 | 2015-04-17 | 2015 | 2 | 5 | 22 | 2015 | 33 |  |  | avril | 05_avril | vendredi
22015 | 2015-04-18 | 2015 | 2 | 5 | 23 | 2015 | 34 |  |  | avril | 05_avril | samedi
22015 | 2015-04-19 | 2015 | 2 | 5 | 23 | 2015 | 34 |  |  | avril | 05_avril | dimanche
22015 | 2015-04-20 | 2015 | 2 | 5 | 23 | 2015 | 34 |  |  | avril | 05_avril | lundi
22015 | 2015-04-21 | 2015 | 2 | 5 | 23 | 2015 | 34 |  |  | avril | 05_avril | mardi
22015 | 2015-04-22 | 2015 | 2 | 5 | 23 | 2015 | 34 |  |  | avril | 05_avril | mercredi
22015 | 2015-04-23 | 2015 | 2 | 5 | 23 | 2015 | 34 |  |  | avril | 05_avril | jeudi
22015 | 2015-04-24 | 2015 | 2 | 5 | 23 | 2015 | 34 |  |  | avril | 05_avril | vendredi
22015 | 2015-04-25 | 2015 | 2 | 5 | 24 | 2015 | 35 |  |  | avril | 05_avril | samedi
22015 | 2015-04-26 | 2015 | 2 | 5 | 24 | 2015 | 35 |  |  | avril | 05_avril | dimanche
22015 | 2015-04-27 | 2015 | 2 | 5 | 24 | 2015 | 35 |  |  | avril | 05_avril | lundi
22015 | 2015-04-28 | 2015 | 2 | 5 | 24 | 2015 | 35 |  |  | avril | 05_avril | mardi
22015 | 2015-04-29 | 2015 | 2 | 5 | 24 | 2015 | 35 |  |  | avril | 05_avril | mercredi
22015 | 2015-04-30 | 2015 | 2 | 5 | 24 | 2015 | 35 |  |  | avril | 05_avril | jeudi
22015 | 2015-05-01 | 2015 | 2 | 5 | 24 | 2015 | 35 |  | date relevé | avril | 05_avril | vendredi
22015 | 2015-05-02 | 2015 | 2 | 6 | 25 | 2015 | 36 |  |  | mai | 06_mai | samedi
22015 | 2015-05-03 | 2015 | 2 | 6 | 25 | 2015 | 36 |  |  | mai | 06_mai | dimanche
22015 | 2015-05-04 | 2015 | 2 | 6 | 25 | 2015 | 36 |  |  | mai | 06_mai | lundi
22015 | 2015-05-05 | 2015 | 2 | 6 | 25 | 2015 | 36 |  |  | mai | 06_mai | mardi
22015 | 2015-05-06 | 2015 | 2 | 6 | 25 | 2015 | 36 |  |  | mai | 06_mai | mercredi
22015 | 2015-05-07 | 2015 | 2 | 6 | 25 | 2015 | 36 |  |  | mai | 06_mai | jeudi
22015 | 2015-05-08 | 2015 | 2 | 6 | 25 | 2015 | 36 |  |  | mai | 06_mai | vendredi
22015 | 2015-05-09 | 2015 | 2 | 6 | 26 | 2015 | 37 |  |  | mai | 06_mai | samedi
22015 | 2015-05-10 | 2015 | 2 | 6 | 26 | 2015 | 37 |  |  | mai | 06_mai | dimanche
22015 | 2015-05-11 | 2015 | 2 | 6 | 26 | 2015 | 37 |  |  | mai | 06_mai | lundi
22015 | 2015-05-12 | 2015 | 2 | 6 | 26 | 2015 | 37 |  |  | mai | 06_mai | mardi
22015 | 2015-05-13 | 2015 | 2 | 6 | 26 | 2015 | 37 |  |  | mai | 06_mai | mercredi
22015 | 2015-05-14 | 2015 | 2 | 6 | 26 | 2015 | 37 |  |  | mai | 06_mai | jeudi
22015 | 2015-05-15 | 2015 | 2 | 6 | 26 | 2015 | 37 |  |  | mai | 06_mai | vendredi
22015 | 2015-05-16 | 2015 | 2 | 6 | 27 | 2015 | 38 |  |  | mai | 06_mai | samedi
22015 | 2015-05-17 | 2015 | 2 | 6 | 27 | 2015 | 38 |  |  | mai | 06_mai | dimanche
22015 | 2015-05-18 | 2015 | 2 | 6 | 27 | 2015 | 38 |  |  | mai | 06_mai | lundi
22015 | 2015-05-19 | 2015 | 2 | 6 | 27 | 2015 | 38 |  |  | mai | 06_mai | mardi
22015 | 2015-05-20 | 2015 | 2 | 6 | 27 | 2015 | 38 |  |  | mai | 06_mai | mercredi
22015 | 2015-05-21 | 2015 | 2 | 6 | 27 | 2015 | 38 |  |  | mai | 06_mai | jeudi
22015 | 2015-05-22 | 2015 | 2 | 6 | 27 | 2015 | 38 |  |  | mai | 06_mai | vendredi
22015 | 2015-05-23 | 2015 | 2 | 6 | 28 | 2015 | 39 |  |  | mai | 06_mai | samedi
22015 | 2015-05-24 | 2015 | 2 | 6 | 28 | 2015 | 39 |  |  | mai | 06_mai | dimanche
22015 | 2015-05-25 | 2015 | 2 | 6 | 28 | 2015 | 39 |  |  | mai | 06_mai | lundi
22015 | 2015-05-26 | 2015 | 2 | 6 | 28 | 2015 | 39 |  |  | mai | 06_mai | mardi
22015 | 2015-05-27 | 2015 | 2 | 6 | 28 | 2015 | 39 |  |  | mai | 06_mai | mercredi
22015 | 2015-05-28 | 2015 | 2 | 6 | 28 | 2015 | 39 |  |  | mai | 06_mai | jeudi
22015date facturation | 2015-05-29 | 2015 | 2 | 6 | 28 | 2015 | 39 | date facturation | date relevé | mai | 06_mai | vendredi
32015 | 2015-05-30 | 2015 | 3 | 7 | 29 | 2015 | 40 |  |  | juin | 07_juin | samedi
32015 | 2015-05-31 | 2015 | 3 | 7 | 29 | 2015 | 40 |  |  | juin | 07_juin | dimanche
32015 | 2015-06-01 | 2015 | 3 | 7 | 29 | 2015 | 40 |  |  | juin | 07_juin | lundi
32015 | 2015-06-02 | 2015 | 3 | 7 | 29 | 2015 | 40 |  |  | juin | 07_juin | mardi
32015 | 2015-06-03 | 2015 | 3 | 7 | 29 | 2015 | 40 |  |  | juin | 07_juin | mercredi
32015 | 2015-06-04 | 2015 | 3 | 7 | 29 | 2015 | 40 |  |  | juin | 07_juin | jeudi
32015 | 2015-06-05 | 2015 | 3 | 7 | 29 | 2015 | 40 |  |  | juin | 07_juin | vendredi
32015 | 2015-06-06 | 2015 | 3 | 7 | 30 | 2015 | 41 |  |  | juin | 07_juin | samedi
32015 | 2015-06-07 | 2015 | 3 | 7 | 30 | 2015 | 41 |  |  | juin | 07_juin | dimanche
32015 | 2015-06-08 | 2015 | 3 | 7 | 30 | 2015 | 41 |  |  | juin | 07_juin | lundi
32015 | 2015-06-09 | 2015 | 3 | 7 | 30 | 2015 | 41 |  |  | juin | 07_juin | mardi
32015 | 2015-06-10 | 2015 | 3 | 7 | 30 | 2015 | 41 |  |  | juin | 07_juin | mercredi
32015 | 2015-06-11 | 2015 | 3 | 7 | 30 | 2015 | 41 |  |  | juin | 07_juin | jeudi
32015 | 2015-06-12 | 2015 | 3 | 7 | 30 | 2015 | 41 |  |  | juin | 07_juin | vendredi
32015 | 2015-06-13 | 2015 | 3 | 7 | 31 | 2015 | 42 |  |  | juin | 07_juin | samedi
32015 | 2015-06-14 | 2015 | 3 | 7 | 31 | 2015 | 42 |  |  | juin | 07_juin | dimanche
32015 | 2015-06-15 | 2015 | 3 | 7 | 31 | 2015 | 42 |  |  | juin | 07_juin | lundi
32015 | 2015-06-16 | 2015 | 3 | 7 | 31 | 2015 | 42 |  |  | juin | 07_juin | mardi
32015 | 2015-06-17 | 2015 | 3 | 7 | 31 | 2015 | 42 |  |  | juin | 07_juin | mercredi
32015 | 2015-06-18 | 2015 | 3 | 7 | 31 | 2015 | 42 |  |  | juin | 07_juin | jeudi
32015 | 2015-06-19 | 2015 | 3 | 7 | 31 | 2015 | 42 |  |  | juin | 07_juin | vendredi
32015 | 2015-06-20 | 2015 | 3 | 7 | 32 | 2015 | 43 |  |  | juin | 07_juin | samedi
32015 | 2015-06-21 | 2015 | 3 | 7 | 32 | 2015 | 43 |  |  | juin | 07_juin | dimanche
32015 | 2015-06-22 | 2015 | 3 | 7 | 32 | 2015 | 43 |  |  | juin | 07_juin | lundi
32015 | 2015-06-23 | 2015 | 3 | 7 | 32 | 2015 | 43 |  |  | juin | 07_juin | mardi
32015 | 2015-06-24 | 2015 | 3 | 7 | 32 | 2015 | 43 |  |  | juin | 07_juin | mercredi
32015 | 2015-06-25 | 2015 | 3 | 7 | 32 | 2015 | 43 |  |  | juin | 07_juin | jeudi
32015 | 2015-06-26 | 2015 | 3 | 7 | 32 | 2015 | 43 |  |  | juin | 07_juin | vendredi
32015 | 2015-06-27 | 2015 | 3 | 7 | 33 | 2015 | 44 |  |  | juin | 07_juin | samedi
32015 | 2015-06-28 | 2015 | 3 | 7 | 33 | 2015 | 44 |  |  | juin | 07_juin | dimanche
32015 | 2015-06-29 | 2015 | 3 | 7 | 33 | 2015 | 44 |  |  | juin | 07_juin | lundi
32015 | 2015-06-30 | 2015 | 3 | 7 | 33 | 2015 | 44 |  |  | juin | 07_juin | mardi
32015 | 2015-07-01 | 2015 | 3 | 7 | 33 | 2015 | 44 |  |  | juin | 07_juin | mercredi
32015 | 2015-07-02 | 2015 | 3 | 7 | 33 | 2015 | 44 |  |  | juin | 07_juin | jeudi
32015 | 2015-07-03 | 2015 | 3 | 7 | 33 | 2015 | 44 |  | date relevé | juin | 07_juin | vendredi
32015 | 2015-07-04 | 2015 | 3 | 8 | 34 | 2015 | 45 |  |  | juillet | 08_juillet | samedi
32015 | 2015-07-05 | 2015 | 3 | 8 | 34 | 2015 | 45 |  |  | juillet | 08_juillet | dimanche
32015 | 2015-07-06 | 2015 | 3 | 8 | 34 | 2015 | 45 |  |  | juillet | 08_juillet | lundi
32015 | 2015-07-07 | 2015 | 3 | 8 | 34 | 2015 | 45 |  |  | juillet | 08_juillet | mardi
32015 | 2015-07-08 | 2015 | 3 | 8 | 34 | 2015 | 45 |  |  | juillet | 08_juillet | mercredi
32015 | 2015-07-09 | 2015 | 3 | 8 | 34 | 2015 | 45 |  |  | juillet | 08_juillet | jeudi
32015 | 2015-07-10 | 2015 | 3 | 8 | 34 | 2015 | 45 |  |  | juillet | 08_juillet | vendredi
32015 | 2015-07-11 | 2015 | 3 | 8 | 35 | 2015 | 46 |  |  | juillet | 08_juillet | samedi
32015 | 2015-07-12 | 2015 | 3 | 8 | 35 | 2015 | 46 |  |  | juillet | 08_juillet | dimanche
32015 | 2015-07-13 | 2015 | 3 | 8 | 35 | 2015 | 46 |  |  | juillet | 08_juillet | lundi
32015 | 2015-07-14 | 2015 | 3 | 8 | 35 | 2015 | 46 |  |  | juillet | 08_juillet | mardi
32015 | 2015-07-15 | 2015 | 3 | 8 | 35 | 2015 | 46 |  |  | juillet | 08_juillet | mercredi
32015 | 2015-07-16 | 2015 | 3 | 8 | 35 | 2015 | 46 |  |  | juillet | 08_juillet | jeudi
32015 | 2015-07-17 | 2015 | 3 | 8 | 35 | 2015 | 46 |  |  | juillet | 08_juillet | vendredi
32015 | 2015-07-18 | 2015 | 3 | 8 | 36 | 2015 | 47 |  |  | juillet | 08_juillet | samedi
32015 | 2015-07-19 | 2015 | 3 | 8 | 36 | 2015 | 47 |  |  | juillet | 08_juillet | dimanche
32015 | 2015-07-20 | 2015 | 3 | 8 | 36 | 2015 | 47 |  |  | juillet | 08_juillet | lundi
32015 | 2015-07-21 | 2015 | 3 | 8 | 36 | 2015 | 47 |  |  | juillet | 08_juillet | mardi
32015 | 2015-07-22 | 2015 | 3 | 8 | 36 | 2015 | 47 |  |  | juillet | 08_juillet | mercredi
32015 | 2015-07-23 | 2015 | 3 | 8 | 36 | 2015 | 47 |  |  | juillet | 08_juillet | jeudi
32015 | 2015-07-24 | 2015 | 3 | 8 | 36 | 2015 | 47 |  |  | juillet | 08_juillet | vendredi
32015 | 2015-07-25 | 2015 | 3 | 8 | 37 | 2015 | 48 |  |  | juillet | 08_juillet | samedi
32015 | 2015-07-26 | 2015 | 3 | 8 | 37 | 2015 | 48 |  |  | juillet | 08_juillet | dimanche
32015 | 2015-07-27 | 2015 | 3 | 8 | 37 | 2015 | 48 |  |  | juillet | 08_juillet | lundi
32015 | 2015-07-28 | 2015 | 3 | 8 | 37 | 2015 | 48 |  |  | juillet | 08_juillet | mardi
32015 | 2015-07-29 | 2015 | 3 | 8 | 37 | 2015 | 48 |  |  | juillet | 08_juillet | mercredi
32015 | 2015-07-30 | 2015 | 3 | 8 | 37 | 2015 | 48 |  |  | juillet | 08_juillet | jeudi
32015 | 2015-07-31 | 2015 | 3 | 8 | 37 | 2015 | 48 |  | date relevé | juillet | 08_juillet | vendredi
32015 | 2015-08-01 | 2015 | 3 | 9 | 38 | 2015 | 49 |  |  | août | 09_août | samedi
32015 | 2015-08-02 | 2015 | 3 | 9 | 38 | 2015 | 49 |  |  | août | 09_août | dimanche
32015 | 2015-08-03 | 2015 | 3 | 9 | 38 | 2015 | 49 |  |  | août | 09_août | lundi
32015 | 2015-08-04 | 2015 | 3 | 9 | 38 | 2015 | 49 |  |  | août | 09_août | mardi
32015 | 2015-08-05 | 2015 | 3 | 9 | 38 | 2015 | 49 |  |  | août | 09_août | mercredi
32015 | 2015-08-06 | 2015 | 3 | 9 | 38 | 2015 | 49 |  |  | août | 09_août | jeudi
32015 | 2015-08-07 | 2015 | 3 | 9 | 38 | 2015 | 49 |  |  | août | 09_août | vendredi
32015 | 2015-08-08 | 2015 | 3 | 9 | 39 | 2015 | 50 |  |  | août | 09_août | samedi
32015 | 2015-08-09 | 2015 | 3 | 9 | 39 | 2015 | 50 |  |  | août | 09_août | dimanche
32015 | 2015-08-10 | 2015 | 3 | 9 | 39 | 2015 | 50 |  |  | août | 09_août | lundi
32015 | 2015-08-11 | 2015 | 3 | 9 | 39 | 2015 | 50 |  |  | août | 09_août | mardi
32015 | 2015-08-12 | 2015 | 3 | 9 | 39 | 2015 | 50 |  |  | août | 09_août | mercredi
32015 | 2015-08-13 | 2015 | 3 | 9 | 39 | 2015 | 50 |  |  | août | 09_août | jeudi
32015 | 2015-08-14 | 2015 | 3 | 9 | 39 | 2015 | 50 |  |  | août | 09_août | vendredi
32015 | 2015-08-15 | 2015 | 3 | 9 | 40 | 2015 | 51 |  |  | août | 09_août | samedi
32015 | 2015-08-16 | 2015 | 3 | 9 | 40 | 2015 | 51 |  |  | août | 09_août | dimanche
32015 | 2015-08-17 | 2015 | 3 | 9 | 40 | 2015 | 51 |  |  | août | 09_août | lundi
32015 | 2015-08-18 | 2015 | 3 | 9 | 40 | 2015 | 51 |  |  | août | 09_août | mardi
32015 | 2015-08-19 | 2015 | 3 | 9 | 40 | 2015 | 51 |  |  | août | 09_août | mercredi
32015 | 2015-08-20 | 2015 | 3 | 9 | 40 | 2015 | 51 |  |  | août | 09_août | jeudi
32015 | 2015-08-21 | 2015 | 3 | 9 | 40 | 2015 | 51 |  |  | août | 09_août | vendredi
32015 | 2015-08-22 | 2015 | 3 | 9 | 41 | 2015 | 52 |  |  | août | 09_août | samedi
32015 | 2015-08-23 | 2015 | 3 | 9 | 41 | 2015 | 52 |  |  | août | 09_août | dimanche
32015 | 2015-08-24 | 2015 | 3 | 9 | 41 | 2015 | 52 |  |  | août | 09_août | lundi
32015 | 2015-08-25 | 2015 | 3 | 9 | 41 | 2015 | 52 |  |  | août | 09_août | mardi
32015 | 2015-08-26 | 2015 | 3 | 9 | 41 | 2015 | 52 |  |  | août | 09_août | mercredi
32015 | 2015-08-27 | 2015 | 3 | 9 | 41 | 2015 | 52 |  |  | août | 09_août | jeudi
32015date facturation | 2015-08-28 | 2015 | 3 | 9 | 41 | 2015 | 52 | date facturation | date relevé | août | 09_août | vendredi
42015 | 2015-08-29 | 2015 | 4 | 10 | 42 | 2016 | 1 |  |  | septembre | 10_septembre | samedi
42015 | 2015-08-30 | 2015 | 4 | 10 | 42 | 2016 | 1 |  |  | septembre | 10_septembre | dimanche
42015 | 2015-08-31 | 2015 | 4 | 10 | 42 | 2016 | 1 |  |  | septembre | 10_septembre | lundi
42015 | 2015-09-01 | 2015 | 4 | 10 | 42 | 2016 | 1 |  |  | septembre | 10_septembre | mardi
42015 | 2015-09-02 | 2015 | 4 | 10 | 42 | 2016 | 1 |  |  | septembre | 10_septembre | mercredi
42015 | 2015-09-03 | 2015 | 4 | 10 | 42 | 2016 | 1 |  |  | septembre | 10_septembre | jeudi
42015 | 2015-09-04 | 2015 | 4 | 10 | 42 | 2016 | 1 |  |  | septembre | 10_septembre | vendredi
42015 | 2015-09-05 | 2015 | 4 | 10 | 43 | 2016 | 2 |  |  | septembre | 10_septembre | samedi
42015 | 2015-09-06 | 2015 | 4 | 10 | 43 | 2016 | 2 |  |  | septembre | 10_septembre | dimanche
42015 | 2015-09-07 | 2015 | 4 | 10 | 43 | 2016 | 2 |  |  | septembre | 10_septembre | lundi
42015 | 2015-09-08 | 2015 | 4 | 10 | 43 | 2016 | 2 |  |  | septembre | 10_septembre | mardi
42015 | 2015-09-09 | 2015 | 4 | 10 | 43 | 2016 | 2 |  |  | septembre | 10_septembre | mercredi
42015 | 2015-09-10 | 2015 | 4 | 10 | 43 | 2016 | 2 |  |  | septembre | 10_septembre | jeudi
42015 | 2015-09-11 | 2015 | 4 | 10 | 43 | 2016 | 2 |  |  | septembre | 10_septembre | vendredi
42015 | 2015-09-12 | 2015 | 4 | 10 | 44 | 2016 | 3 |  |  | septembre | 10_septembre | samedi
42015 | 2015-09-13 | 2015 | 4 | 10 | 44 | 2016 | 3 |  |  | septembre | 10_septembre | dimanche
42015 | 2015-09-14 | 2015 | 4 | 10 | 44 | 2016 | 3 |  |  | septembre | 10_septembre | lundi
42015 | 2015-09-15 | 2015 | 4 | 10 | 44 | 2016 | 3 |  |  | septembre | 10_septembre | mardi
42015 | 2015-09-16 | 2015 | 4 | 10 | 44 | 2016 | 3 |  |  | septembre | 10_septembre | mercredi
42015 | 2015-09-17 | 2015 | 4 | 10 | 44 | 2016 | 3 |  |  | septembre | 10_septembre | jeudi
42015 | 2015-09-18 | 2015 | 4 | 10 | 44 | 2016 | 3 |  |  | septembre | 10_septembre | vendredi
42015 | 2015-09-19 | 2015 | 4 | 10 | 45 | 2016 | 4 |  |  | septembre | 10_septembre | samedi
42015 | 2015-09-20 | 2015 | 4 | 10 | 45 | 2016 | 4 |  |  | septembre | 10_septembre | dimanche
42015 | 2015-09-21 | 2015 | 4 | 10 | 45 | 2016 | 4 |  |  | septembre | 10_septembre | lundi
42015 | 2015-09-22 | 2015 | 4 | 10 | 45 | 2016 | 4 |  |  | septembre | 10_septembre | mardi
42015 | 2015-09-23 | 2015 | 4 | 10 | 45 | 2016 | 4 |  |  | septembre | 10_septembre | mercredi
42015 | 2015-09-24 | 2015 | 4 | 10 | 45 | 2016 | 4 |  |  | septembre | 10_septembre | jeudi
42015 | 2015-09-25 | 2015 | 4 | 10 | 45 | 2016 | 4 |  |  | septembre | 10_septembre | vendredi
42015 | 2015-09-26 | 2015 | 4 | 10 | 46 | 2016 | 5 |  |  | septembre | 10_septembre | samedi
42015 | 2015-09-27 | 2015 | 4 | 10 | 46 | 2016 | 5 |  |  | septembre | 10_septembre | dimanche
42015 | 2015-09-28 | 2015 | 4 | 10 | 46 | 2016 | 5 |  |  | septembre | 10_septembre | lundi
42015 | 2015-09-29 | 2015 | 4 | 10 | 46 | 2016 | 5 |  |  | septembre | 10_septembre | mardi
42015 | 2015-09-30 | 2015 | 4 | 10 | 46 | 2016 | 5 |  |  | septembre | 10_septembre | mercredi
42015 | 2015-10-01 | 2015 | 4 | 10 | 46 | 2016 | 5 |  |  | septembre | 10_septembre | jeudi
42015 | 2015-10-02 | 2015 | 4 | 10 | 46 | 2016 | 5 |  | date relevé | septembre | 10_septembre | vendredi
42015 | 2015-10-03 | 2015 | 4 | 11 | 47 | 2016 | 6 |  |  | octobre | 11_octobre | samedi
42015 | 2015-10-04 | 2015 | 4 | 11 | 47 | 2016 | 6 |  |  | octobre | 11_octobre | dimanche
42015 | 2015-10-05 | 2015 | 4 | 11 | 47 | 2016 | 6 |  |  | octobre | 11_octobre | lundi
42015 | 2015-10-06 | 2015 | 4 | 11 | 47 | 2016 | 6 |  |  | octobre | 11_octobre | mardi
42015 | 2015-10-07 | 2015 | 4 | 11 | 47 | 2016 | 6 |  |  | octobre | 11_octobre | mercredi
42015 | 2015-10-08 | 2015 | 4 | 11 | 47 | 2016 | 6 |  |  | octobre | 11_octobre | jeudi
42015 | 2015-10-09 | 2015 | 4 | 11 | 47 | 2016 | 6 |  |  | octobre | 11_octobre | vendredi
42015 | 2015-10-10 | 2015 | 4 | 11 | 48 | 2016 | 7 |  |  | octobre | 11_octobre | samedi
42015 | 2015-10-11 | 2015 | 4 | 11 | 48 | 2016 | 7 |  |  | octobre | 11_octobre | dimanche
42015 | 2015-10-12 | 2015 | 4 | 11 | 48 | 2016 | 7 |  |  | octobre | 11_octobre | lundi
42015 | 2015-10-13 | 2015 | 4 | 11 | 48 | 2016 | 7 |  |  | octobre | 11_octobre | mardi
42015 | 2015-10-14 | 2015 | 4 | 11 | 48 | 2016 | 7 |  |  | octobre | 11_octobre | mercredi
42015 | 2015-10-15 | 2015 | 4 | 11 | 48 | 2016 | 7 |  |  | octobre | 11_octobre | jeudi
42015 | 2015-10-16 | 2015 | 4 | 11 | 48 | 2016 | 7 |  |  | octobre | 11_octobre | vendredi
42015 | 2015-10-17 | 2015 | 4 | 11 | 49 | 2016 | 8 |  |  | octobre | 11_octobre | samedi
42015 | 2015-10-18 | 2015 | 4 | 11 | 49 | 2016 | 8 |  |  | octobre | 11_octobre | dimanche
42015 | 2015-10-19 | 2015 | 4 | 11 | 49 | 2016 | 8 |  |  | octobre | 11_octobre | lundi
42015 | 2015-10-20 | 2015 | 4 | 11 | 49 | 2016 | 8 |  |  | octobre | 11_octobre | mardi
42015 | 2015-10-21 | 2015 | 4 | 11 | 49 | 2016 | 8 |  |  | octobre | 11_octobre | mercredi
42015 | 2015-10-22 | 2015 | 4 | 11 | 49 | 2016 | 8 |  |  | octobre | 11_octobre | jeudi
42015 | 2015-10-23 | 2015 | 4 | 11 | 49 | 2016 | 8 |  |  | octobre | 11_octobre | vendredi
42015 | 2015-10-24 | 2015 | 4 | 11 | 50 | 2016 | 9 |  |  | octobre | 11_octobre | samedi
42015 | 2015-10-25 | 2015 | 4 | 11 | 50 | 2016 | 9 |  |  | octobre | 11_octobre | dimanche
42015 | 2015-10-26 | 2015 | 4 | 11 | 50 | 2016 | 9 |  |  | octobre | 11_octobre | lundi
42015 | 2015-10-27 | 2015 | 4 | 11 | 50 | 2016 | 9 |  |  | octobre | 11_octobre | mardi
42015 | 2015-10-28 | 2015 | 4 | 11 | 50 | 2016 | 9 |  |  | octobre | 11_octobre | mercredi
42015 | 2015-10-29 | 2015 | 4 | 11 | 50 | 2016 | 9 |  |  | octobre | 11_octobre | jeudi
42015 | 2015-10-30 | 2015 | 4 | 11 | 50 | 2016 | 9 |  | date relevé | octobre | 11_octobre | vendredi
42015 | 2015-10-31 | 2015 | 4 | 12 | 51 | 2016 | 10 |  |  | novembre | 12_novembre | samedi
42015 | 2015-11-01 | 2015 | 4 | 12 | 51 | 2016 | 10 |  |  | novembre | 12_novembre | dimanche
42015 | 2015-11-02 | 2015 | 4 | 12 | 51 | 2016 | 10 |  |  | novembre | 12_novembre | lundi
42015 | 2015-11-03 | 2015 | 4 | 12 | 51 | 2016 | 10 |  |  | novembre | 12_novembre | mardi
42015 | 2015-11-04 | 2015 | 4 | 12 | 51 | 2016 | 10 |  |  | novembre | 12_novembre | mercredi
42015 | 2015-11-05 | 2015 | 4 | 12 | 51 | 2016 | 10 |  |  | novembre | 12_novembre | jeudi
42015 | 2015-11-06 | 2015 | 4 | 12 | 51 | 2016 | 10 |  |  | novembre | 12_novembre | vendredi
42015 | 2015-11-07 | 2015 | 4 | 12 | 52 | 2016 | 11 |  |  | novembre | 12_novembre | samedi
42015 | 2015-11-08 | 2015 | 4 | 12 | 52 | 2016 | 11 |  |  | novembre | 12_novembre | dimanche
42015 | 2015-11-09 | 2015 | 4 | 12 | 52 | 2016 | 11 |  |  | novembre | 12_novembre | lundi
42015 | 2015-11-10 | 2015 | 4 | 12 | 52 | 2016 | 11 |  |  | novembre | 12_novembre | mardi
42015 | 2015-11-11 | 2015 | 4 | 12 | 52 | 2016 | 11 |  |  | novembre | 12_novembre | mercredi
42015 | 2015-11-12 | 2015 | 4 | 12 | 52 | 2016 | 11 |  |  | novembre | 12_novembre | jeudi
42015date facturation | 2015-11-13 | 2015 | 4 | 12 | 52 | 2016 | 11 | date facturation | date relevé | novembre | 12_novembre | vendredi
12016 | 2015-11-14 | 2016 | 1 | 1 | 1 | 2016 | 12 |  |  | novembre | 12_novembre | samedi
12016 | 2015-11-15 | 2016 | 1 | 1 | 1 | 2016 | 12 |  |  | novembre | 12_novembre | dimanche
12016 | 2015-11-16 | 2016 | 1 | 1 | 1 | 2016 | 12 |  |  | novembre | 12_novembre | lundi
12016 | 2015-11-17 | 2016 | 1 | 1 | 1 | 2016 | 12 |  |  | novembre | 12_novembre | mardi
12016 | 2015-11-18 | 2016 | 1 | 1 | 1 | 2016 | 12 |  |  | novembre | 12_novembre | mercredi
12016 | 2015-11-19 | 2016 | 1 | 1 | 1 | 2016 | 12 |  |  | novembre | 12_novembre | jeudi
12016 | 2015-11-20 | 2016 | 1 | 1 | 1 | 2016 | 12 |  |  | novembre | 12_novembre | vendredi
12016 | 2015-11-21 | 2016 | 1 | 1 | 2 | 2016 | 13 |  |  | novembre | 12_novembre | samedi
12016 | 2015-11-22 | 2016 | 1 | 1 | 2 | 2016 | 13 |  |  | novembre | 12_novembre | dimanche
12016 | 2015-11-23 | 2016 | 1 | 1 | 2 | 2016 | 13 |  |  | novembre | 12_novembre | lundi
12016 | 2015-11-24 | 2016 | 1 | 1 | 2 | 2016 | 13 |  |  | novembre | 12_novembre | mardi
12016 | 2015-11-25 | 2016 | 1 | 1 | 2 | 2016 | 13 |  |  | novembre | 12_novembre | mercredi
12016 | 2015-11-26 | 2016 | 1 | 1 | 2 | 2016 | 13 |  |  | novembre | 12_novembre | jeudi
12016 | 2015-11-27 | 2016 | 1 | 1 | 2 | 2016 | 13 |  | date relevé | novembre | 12_novembre | vendredi
12016 | 2015-11-28 | 2016 | 1 | 1 | 3 | 2016 | 14 |  |  | décembre | 01_décembre | samedi
12016 | 2015-11-29 | 2016 | 1 | 1 | 3 | 2016 | 14 |  |  | décembre | 01_décembre | dimanche
12016 | 2015-11-30 | 2016 | 1 | 1 | 3 | 2016 | 14 |  |  | décembre | 01_décembre | lundi
12016 | 2015-12-01 | 2016 | 1 | 1 | 3 | 2016 | 14 |  |  | décembre | 01_décembre | mardi
12016 | 2015-12-02 | 2016 | 1 | 1 | 3 | 2016 | 14 |  |  | décembre | 01_décembre | mercredi
12016 | 2015-12-03 | 2016 | 1 | 1 | 3 | 2016 | 14 |  |  | décembre | 01_décembre | jeudi
12016 | 2015-12-04 | 2016 | 1 | 1 | 3 | 2016 | 14 |  |  | décembre | 01_décembre | vendredi
12016 | 2015-12-05 | 2016 | 1 | 1 | 4 | 2016 | 15 |  |  | décembre | 01_décembre | samedi
12016 | 2015-12-06 | 2016 | 1 | 1 | 4 | 2016 | 15 |  |  | décembre | 01_décembre | dimanche
12016 | 2015-12-07 | 2016 | 1 | 1 | 4 | 2016 | 15 |  |  | décembre | 01_décembre | lundi
12016 | 2015-12-08 | 2016 | 1 | 1 | 4 | 2016 | 15 |  |  | décembre | 01_décembre | mardi
12016 | 2015-12-09 | 2016 | 1 | 1 | 4 | 2016 | 15 |  |  | décembre | 01_décembre | mercredi
12016 | 2015-12-10 | 2016 | 1 | 1 | 4 | 2016 | 15 |  |  | décembre | 01_décembre | jeudi
12016 | 2015-12-11 | 2016 | 1 | 1 | 4 | 2016 | 15 |  |  | décembre | 01_décembre | vendredi
12016 | 2015-12-12 | 2016 | 1 | 1 | 5 | 2016 | 16 |  |  | décembre | 01_décembre | samedi
12016 | 2015-12-13 | 2016 | 1 | 1 | 5 | 2016 | 16 |  |  | décembre | 01_décembre | dimanche
12016 | 2015-12-14 | 2016 | 1 | 1 | 5 | 2016 | 16 |  |  | décembre | 01_décembre | lundi
12016 | 2015-12-15 | 2016 | 1 | 1 | 5 | 2016 | 16 |  |  | décembre | 01_décembre | mardi
12016 | 2015-12-16 | 2016 | 1 | 1 | 5 | 2016 | 16 |  |  | décembre | 01_décembre | mercredi
12016 | 2015-12-17 | 2016 | 1 | 1 | 5 | 2016 | 16 |  |  | décembre | 01_décembre | jeudi
12016 | 2015-12-18 | 2016 | 1 | 1 | 5 | 2016 | 16 |  |  | décembre | 01_décembre | vendredi
12016 | 2015-12-19 | 2016 | 1 | 1 | 6 | 2016 | 17 |  |  | décembre | 01_décembre | samedi
12016 | 2015-12-20 | 2016 | 1 | 1 | 6 | 2016 | 17 |  |  | décembre | 01_décembre | dimanche
12016 | 2015-12-21 | 2016 | 1 | 1 | 6 | 2016 | 17 |  |  | décembre | 01_décembre | lundi
12016 | 2015-12-22 | 2016 | 1 | 1 | 6 | 2016 | 17 |  |  | décembre | 01_décembre | mardi
12016 | 2015-12-23 | 2016 | 1 | 1 | 6 | 2016 | 17 |  |  | décembre | 01_décembre | mercredi
12016 | 2015-12-24 | 2016 | 1 | 1 | 6 | 2016 | 17 |  |  | décembre | 01_décembre | jeudi
12016 | 2015-12-25 | 2016 | 1 | 1 | 6 | 2016 | 17 |  | date relevé | décembre | 01_décembre | vendredi
12016 | 2015-12-26 | 2016 | 1 | 1 | 7 | 2016 | 18 |  |  | décembre | 01_décembre | samedi
12016 | 2015-12-27 | 2016 | 1 | 1 | 7 | 2016 | 18 |  |  | décembre | 01_décembre | dimanche
12016 | 2015-12-28 | 2016 | 1 | 1 | 7 | 2016 | 18 |  |  | décembre | 01_décembre | lundi
12016 | 2015-12-29 | 2016 | 1 | 1 | 7 | 2016 | 18 |  |  | décembre | 01_décembre | mardi
12016 | 2015-12-30 | 2016 | 1 | 1 | 7 | 2016 | 18 |  |  | décembre | 01_décembre | mercredi
12016 | 2015-12-31 | 2016 | 1 | 1 | 7 | 2016 | 18 |  |  | décembre | 01_décembre | jeudi
12016 | 2016-01-01 | 2016 | 1 | 1 | 7 | 2016 | 18 |  |  | décembre | 01_décembre | vendredi
12016 | 2016-01-02 | 2016 | 1 | 2 | 8 | 2016 | 19 |  |  | janvier | 02_janvier | samedi
12016 | 2016-01-03 | 2016 | 1 | 2 | 8 | 2016 | 19 |  |  | janvier | 02_janvier | dimanche
12016 | 2016-01-04 | 2016 | 1 | 2 | 8 | 2016 | 19 |  |  | janvier | 02_janvier | lundi
12016 | 2016-01-05 | 2016 | 1 | 2 | 8 | 2016 | 19 |  |  | janvier | 02_janvier | mardi
12016 | 2016-01-06 | 2016 | 1 | 2 | 8 | 2016 | 19 |  |  | janvier | 02_janvier | mercredi
12016 | 2016-01-07 | 2016 | 1 | 2 | 8 | 2016 | 19 |  |  | janvier | 02_janvier | jeudi
12016 | 2016-01-08 | 2016 | 1 | 2 | 8 | 2016 | 19 |  |  | janvier | 02_janvier | vendredi
12016 | 2016-01-09 | 2016 | 1 | 2 | 9 | 2016 | 20 |  |  | janvier | 02_janvier | samedi
12016 | 2016-01-10 | 2016 | 1 | 2 | 9 | 2016 | 20 |  |  | janvier | 02_janvier | dimanche
12016 | 2016-01-11 | 2016 | 1 | 2 | 9 | 2016 | 20 |  |  | janvier | 02_janvier | lundi
12016 | 2016-01-12 | 2016 | 1 | 2 | 9 | 2016 | 20 |  |  | janvier | 02_janvier | mardi
12016 | 2016-01-13 | 2016 | 1 | 2 | 9 | 2016 | 20 |  |  | janvier | 02_janvier | mercredi
12016 | 2016-01-14 | 2016 | 1 | 2 | 9 | 2016 | 20 |  |  | janvier | 02_janvier | jeudi
12016 | 2016-01-15 | 2016 | 1 | 2 | 9 | 2016 | 20 |  |  | janvier | 02_janvier | vendredi
12016 | 2016-01-16 | 2016 | 1 | 2 | 10 | 2016 | 21 |  |  | janvier | 02_janvier | samedi
12016 | 2016-01-17 | 2016 | 1 | 2 | 10 | 2016 | 21 |  |  | janvier | 02_janvier | dimanche
12016 | 2016-01-18 | 2016 | 1 | 2 | 10 | 2016 | 21 |  |  | janvier | 02_janvier | lundi
12016 | 2016-01-19 | 2016 | 1 | 2 | 10 | 2016 | 21 |  |  | janvier | 02_janvier | mardi
12016 | 2016-01-20 | 2016 | 1 | 2 | 10 | 2016 | 21 |  |  | janvier | 02_janvier | mercredi
12016 | 2016-01-21 | 2016 | 1 | 2 | 10 | 2016 | 21 |  |  | janvier | 02_janvier | jeudi
12016 | 2016-01-22 | 2016 | 1 | 2 | 10 | 2016 | 21 |  |  | janvier | 02_janvier | vendredi
12016 | 2016-01-23 | 2016 | 1 | 2 | 11 | 2016 | 22 |  |  | janvier | 02_janvier | samedi
12016 | 2016-01-24 | 2016 | 1 | 2 | 11 | 2016 | 22 |  |  | janvier | 02_janvier | dimanche
12016 | 2016-01-25 | 2016 | 1 | 2 | 11 | 2016 | 22 |  |  | janvier | 02_janvier | lundi
12016 | 2016-01-26 | 2016 | 1 | 2 | 11 | 2016 | 22 |  |  | janvier | 02_janvier | mardi
12016 | 2016-01-27 | 2016 | 1 | 2 | 11 | 2016 | 22 |  |  | janvier | 02_janvier | mercredi
12016 | 2016-01-28 | 2016 | 1 | 2 | 11 | 2016 | 22 |  |  | janvier | 02_janvier | jeudi
12016 | 2016-01-29 | 2016 | 1 | 2 | 11 | 2016 | 22 |  | date relevé | janvier | 02_janvier | vendredi
12016 | 2016-01-30 | 2016 | 1 | 3 | 12 | 2016 | 23 |  |  | février | 03_février | samedi
12016 | 2016-01-31 | 2016 | 1 | 3 | 12 | 2016 | 23 |  |  | février | 03_février | dimanche
12016 | 2016-02-01 | 2016 | 1 | 3 | 12 | 2016 | 23 |  |  | février | 03_février | lundi
12016 | 2016-02-02 | 2016 | 1 | 3 | 12 | 2016 | 23 |  |  | février | 03_février | mardi
12016 | 2016-02-03 | 2016 | 1 | 3 | 12 | 2016 | 23 |  |  | février | 03_février | mercredi
12016 | 2016-02-04 | 2016 | 1 | 3 | 12 | 2016 | 23 |  |  | février | 03_février | jeudi
12016 | 2016-02-05 | 2016 | 1 | 3 | 12 | 2016 | 23 |  |  | février | 03_février | vendredi
12016 | 2016-02-06 | 2016 | 1 | 3 | 13 | 2016 | 24 |  |  | février | 03_février | samedi
12016 | 2016-02-07 | 2016 | 1 | 3 | 13 | 2016 | 24 |  |  | février | 03_février | dimanche
12016 | 2016-02-08 | 2016 | 1 | 3 | 13 | 2016 | 24 |  |  | février | 03_février | lundi
12016 | 2016-02-09 | 2016 | 1 | 3 | 13 | 2016 | 24 |  |  | février | 03_février | mardi
12016 | 2016-02-10 | 2016 | 1 | 3 | 13 | 2016 | 24 |  |  | février | 03_février | mercredi
12016 | 2016-02-11 | 2016 | 1 | 3 | 13 | 2016 | 24 |  |  | février | 03_février | jeudi
12016 | 2016-02-12 | 2016 | 1 | 3 | 13 | 2016 | 24 |  |  | février | 03_février | vendredi
12016 | 2016-02-13 | 2016 | 1 | 3 | 14 | 2016 | 25 |  |  | février | 03_février | samedi
12016 | 2016-02-14 | 2016 | 1 | 3 | 14 | 2016 | 25 |  |  | février | 03_février | dimanche
12016 | 2016-02-15 | 2016 | 1 | 3 | 14 | 2016 | 25 |  |  | février | 03_février | lundi
12016 | 2016-02-16 | 2016 | 1 | 3 | 14 | 2016 | 25 |  |  | février | 03_février | mardi
12016 | 2016-02-17 | 2016 | 1 | 3 | 14 | 2016 | 25 |  |  | février | 03_février | mercredi
12016 | 2016-02-18 | 2016 | 1 | 3 | 14 | 2016 | 25 |  |  | février | 03_février | jeudi
12016 | 2016-02-19 | 2016 | 1 | 3 | 14 | 2016 | 25 |  |  | février | 03_février | vendredi
12016 | 2016-02-20 | 2016 | 1 | 3 | 15 | 2016 | 26 |  |  | février | 03_février | samedi
12016 | 2016-02-21 | 2016 | 1 | 3 | 15 | 2016 | 26 |  |  | février | 03_février | dimanche
12016 | 2016-02-22 | 2016 | 1 | 3 | 15 | 2016 | 26 |  |  | février | 03_février | lundi
12016 | 2016-02-23 | 2016 | 1 | 3 | 15 | 2016 | 26 |  |  | février | 03_février | mardi
12016 | 2016-02-24 | 2016 | 1 | 3 | 15 | 2016 | 26 |  |  | février | 03_février | mercredi
12016 | 2016-02-25 | 2016 | 1 | 3 | 15 | 2016 | 26 |  |  | février | 03_février | jeudi
12016date facturation | 2016-02-26 | 2016 | 1 | 3 | 15 | 2016 | 26 | date facturation | date relevé | février | 03_février | vendredi
22016 | 2016-02-27 | 2016 | 2 | 4 | 16 | 2016 | 27 |  |  | mars | 04_mars | samedi
22016 | 2016-02-28 | 2016 | 2 | 4 | 16 | 2016 | 27 |  |  | mars | 04_mars | dimanche
22016 | 2016-02-29 | 2016 | 2 | 4 | 16 | 2016 | 27 |  |  | mars | 04_mars | lundi
22016 | 2016-03-01 | 2016 | 2 | 4 | 16 | 2016 | 27 |  |  | mars | 04_mars | mardi
22016 | 2016-03-02 | 2016 | 2 | 4 | 16 | 2016 | 27 |  |  | mars | 04_mars | mercredi
22016 | 2016-03-03 | 2016 | 2 | 4 | 16 | 2016 | 27 |  |  | mars | 04_mars | jeudi
22016 | 2016-03-04 | 2016 | 2 | 4 | 16 | 2016 | 27 |  |  | mars | 04_mars | vendredi
22016 | 2016-03-05 | 2016 | 2 | 4 | 17 | 2016 | 28 |  |  | mars | 04_mars | samedi
22016 | 2016-03-06 | 2016 | 2 | 4 | 17 | 2016 | 28 |  |  | mars | 04_mars | dimanche
22016 | 2016-03-07 | 2016 | 2 | 4 | 17 | 2016 | 28 |  |  | mars | 04_mars | lundi
22016 | 2016-03-08 | 2016 | 2 | 4 | 17 | 2016 | 28 |  |  | mars | 04_mars | mardi
22016 | 2016-03-09 | 2016 | 2 | 4 | 17 | 2016 | 28 |  |  | mars | 04_mars | mercredi
22016 | 2016-03-10 | 2016 | 2 | 4 | 17 | 2016 | 28 |  |  | mars | 04_mars | jeudi
22016 | 2016-03-11 | 2016 | 2 | 4 | 17 | 2016 | 28 |  |  | mars | 04_mars | vendredi
22016 | 2016-03-12 | 2016 | 2 | 4 | 18 | 2016 | 29 |  |  | mars | 04_mars | samedi
22016 | 2016-03-13 | 2016 | 2 | 4 | 18 | 2016 | 29 |  |  | mars | 04_mars | dimanche
22016 | 2016-03-14 | 2016 | 2 | 4 | 18 | 2016 | 29 |  |  | mars | 04_mars | lundi
22016 | 2016-03-15 | 2016 | 2 | 4 | 18 | 2016 | 29 |  |  | mars | 04_mars | mardi
22016 | 2016-03-16 | 2016 | 2 | 4 | 18 | 2016 | 29 |  |  | mars | 04_mars | mercredi
22016 | 2016-03-17 | 2016 | 2 | 4 | 18 | 2016 | 29 |  |  | mars | 04_mars | jeudi
22016 | 2016-03-18 | 2016 | 2 | 4 | 18 | 2016 | 29 |  |  | mars | 04_mars | vendredi
22016 | 2016-03-19 | 2016 | 2 | 4 | 19 | 2016 | 30 |  |  | mars | 04_mars | samedi
22016 | 2016-03-20 | 2016 | 2 | 4 | 19 | 2016 | 30 |  |  | mars | 04_mars | dimanche
22016 | 2016-03-21 | 2016 | 2 | 4 | 19 | 2016 | 30 |  |  | mars | 04_mars | lundi
22016 | 2016-03-22 | 2016 | 2 | 4 | 19 | 2016 | 30 |  |  | mars | 04_mars | mardi
22016 | 2016-03-23 | 2016 | 2 | 4 | 19 | 2016 | 30 |  |  | mars | 04_mars | mercredi
22016 | 2016-03-24 | 2016 | 2 | 4 | 19 | 2016 | 30 |  |  | mars | 04_mars | jeudi
22016 | 2016-03-25 | 2016 | 2 | 4 | 19 | 2016 | 30 |  |  | mars | 04_mars | vendredi
22016 | 2016-03-26 | 2016 | 2 | 4 | 20 | 2016 | 31 |  |  | mars | 04_mars | samedi
22016 | 2016-03-27 | 2016 | 2 | 4 | 20 | 2016 | 31 |  |  | mars | 04_mars | dimanche
22016 | 2016-03-28 | 2016 | 2 | 4 | 20 | 2016 | 31 |  |  | mars | 04_mars | lundi
22016 | 2016-03-29 | 2016 | 2 | 4 | 20 | 2016 | 31 |  |  | mars | 04_mars | mardi
22016 | 2016-03-30 | 2016 | 2 | 4 | 20 | 2016 | 31 |  |  | mars | 04_mars | mercredi
22016 | 2016-03-31 | 2016 | 2 | 4 | 20 | 2016 | 31 |  |  | mars | 04_mars | jeudi
22016 | 2016-04-01 | 2016 | 2 | 4 | 20 | 2016 | 31 |  | date relevé | mars | 04_mars | vendredi
22016 | 2016-04-02 | 2016 | 2 | 5 | 21 | 2016 | 32 |  |  | avril | 05_avril | samedi
22016 | 2016-04-03 | 2016 | 2 | 5 | 21 | 2016 | 32 |  |  | avril | 05_avril | dimanche
22016 | 2016-04-04 | 2016 | 2 | 5 | 21 | 2016 | 32 |  |  | avril | 05_avril | lundi
22016 | 2016-04-05 | 2016 | 2 | 5 | 21 | 2016 | 32 |  |  | avril | 05_avril | mardi
22016 | 2016-04-06 | 2016 | 2 | 5 | 21 | 2016 | 32 |  |  | avril | 05_avril | mercredi
22016 | 2016-04-07 | 2016 | 2 | 5 | 21 | 2016 | 32 |  |  | avril | 05_avril | jeudi
22016 | 2016-04-08 | 2016 | 2 | 5 | 21 | 2016 | 32 |  |  | avril | 05_avril | vendredi
22016 | 2016-04-09 | 2016 | 2 | 5 | 22 | 2016 | 33 |  |  | avril | 05_avril | samedi
22016 | 2016-04-10 | 2016 | 2 | 5 | 22 | 2016 | 33 |  |  | avril | 05_avril | dimanche
22016 | 2016-04-11 | 2016 | 2 | 5 | 22 | 2016 | 33 |  |  | avril | 05_avril | lundi
22016 | 2016-04-12 | 2016 | 2 | 5 | 22 | 2016 | 33 |  |  | avril | 05_avril | mardi
22016 | 2016-04-13 | 2016 | 2 | 5 | 22 | 2016 | 33 |  |  | avril | 05_avril | mercredi
22016 | 2016-04-14 | 2016 | 2 | 5 | 22 | 2016 | 33 |  |  | avril | 05_avril | jeudi
22016 | 2016-04-15 | 2016 | 2 | 5 | 22 | 2016 | 33 |  |  | avril | 05_avril | vendredi
22016 | 2016-04-16 | 2016 | 2 | 5 | 23 | 2016 | 34 |  |  | avril | 05_avril | samedi
22016 | 2016-04-17 | 2016 | 2 | 5 | 23 | 2016 | 34 |  |  | avril | 05_avril | dimanche
22016 | 2016-04-18 | 2016 | 2 | 5 | 23 | 2016 | 34 |  |  | avril | 05_avril | lundi
22016 | 2016-04-19 | 2016 | 2 | 5 | 23 | 2016 | 34 |  |  | avril | 05_avril | mardi
22016 | 2016-04-20 | 2016 | 2 | 5 | 23 | 2016 | 34 |  |  | avril | 05_avril | mercredi
22016 | 2016-04-21 | 2016 | 2 | 5 | 23 | 2016 | 34 |  |  | avril | 05_avril | jeudi
22016 | 2016-04-22 | 2016 | 2 | 5 | 23 | 2016 | 34 |  |  | avril | 05_avril | vendredi
22016 | 2016-04-23 | 2016 | 2 | 5 | 24 | 2016 | 35 |  |  | avril | 05_avril | samedi
22016 | 2016-04-24 | 2016 | 2 | 5 | 24 | 2016 | 35 |  |  | avril | 05_avril | dimanche
22016 | 2016-04-25 | 2016 | 2 | 5 | 24 | 2016 | 35 |  |  | avril | 05_avril | lundi
22016 | 2016-04-26 | 2016 | 2 | 5 | 24 | 2016 | 35 |  |  | avril | 05_avril | mardi
22016 | 2016-04-27 | 2016 | 2 | 5 | 24 | 2016 | 35 |  |  | avril | 05_avril | mercredi
22016 | 2016-04-28 | 2016 | 2 | 5 | 24 | 2016 | 35 |  |  | avril | 05_avril | jeudi
22016 | 2016-04-29 | 2016 | 2 | 5 | 24 | 2016 | 35 |  | date relevé | avril | 05_avril | vendredi
22016 | 2016-04-30 | 2016 | 2 | 6 | 25 | 2016 | 36 |  |  | mai | 06_mai | samedi
22016 | 2016-05-01 | 2016 | 2 | 6 | 25 | 2016 | 36 |  |  | mai | 06_mai | dimanche
22016 | 2016-05-02 | 2016 | 2 | 6 | 25 | 2016 | 36 |  |  | mai | 06_mai | lundi
22016 | 2016-05-03 | 2016 | 2 | 6 | 25 | 2016 | 36 |  |  | mai | 06_mai | mardi
22016 | 2016-05-04 | 2016 | 2 | 6 | 25 | 2016 | 36 |  |  | mai | 06_mai | mercredi
22016 | 2016-05-05 | 2016 | 2 | 6 | 25 | 2016 | 36 |  |  | mai | 06_mai | jeudi
22016 | 2016-05-06 | 2016 | 2 | 6 | 25 | 2016 | 36 |  |  | mai | 06_mai | vendredi
22016 | 2016-05-07 | 2016 | 2 | 6 | 26 | 2016 | 37 |  |  | mai | 06_mai | samedi
22016 | 2016-05-08 | 2016 | 2 | 6 | 26 | 2016 | 37 |  |  | mai | 06_mai | dimanche
22016 | 2016-05-09 | 2016 | 2 | 6 | 26 | 2016 | 37 |  |  | mai | 06_mai | lundi
22016 | 2016-05-10 | 2016 | 2 | 6 | 26 | 2016 | 37 |  |  | mai | 06_mai | mardi
22016 | 2016-05-11 | 2016 | 2 | 6 | 26 | 2016 | 37 |  |  | mai | 06_mai | mercredi
22016 | 2016-05-12 | 2016 | 2 | 6 | 26 | 2016 | 37 |  |  | mai | 06_mai | jeudi
22016 | 2016-05-13 | 2016 | 2 | 6 | 26 | 2016 | 37 |  |  | mai | 06_mai | vendredi
22016 | 2016-05-14 | 2016 | 2 | 6 | 27 | 2016 | 38 |  |  | mai | 06_mai | samedi
22016 | 2016-05-15 | 2016 | 2 | 6 | 27 | 2016 | 38 |  |  | mai | 06_mai | dimanche
22016 | 2016-05-16 | 2016 | 2 | 6 | 27 | 2016 | 38 |  |  | mai | 06_mai | lundi
22016 | 2016-05-17 | 2016 | 2 | 6 | 27 | 2016 | 38 |  |  | mai | 06_mai | mardi
22016 | 2016-05-18 | 2016 | 2 | 6 | 27 | 2016 | 38 |  |  | mai | 06_mai | mercredi
22016 | 2016-05-19 | 2016 | 2 | 6 | 27 | 2016 | 38 |  |  | mai | 06_mai | jeudi
22016date facturation | 2016-05-20 | 2016 | 2 | 6 | 27 | 2016 | 38 | date facturation | date relevé | mai | 06_mai | vendredi
32016 | 2016-05-21 | 2016 | 3 | 6 | 28 | 2016 | 39 |  |  | juin | 07_juin | samedi
32016 | 2016-05-22 | 2016 | 3 | 6 | 28 | 2016 | 39 |  |  | juin | 07_juin | dimanche
32016 | 2016-05-23 | 2016 | 3 | 6 | 28 | 2016 | 39 |  |  | juin | 07_juin | lundi
32016 | 2016-05-24 | 2016 | 3 | 6 | 28 | 2016 | 39 |  |  | juin | 07_juin | mardi
32016 | 2016-05-25 | 2016 | 3 | 6 | 28 | 2016 | 39 |  |  | juin | 07_juin | mercredi
32016 | 2016-05-26 | 2016 | 3 | 6 | 28 | 2016 | 39 |  |  | juin | 07_juin | jeudi
32016 | 2016-05-27 | 2016 | 3 | 6 | 28 | 2016 | 39 |  |  | juin | 07_juin | vendredi
32016 | 2016-05-28 | 2016 | 3 | 6 | 29 | 2016 | 40 |  |  | juin | 07_juin | samedi
32016 | 2016-05-29 | 2016 | 3 | 6 | 29 | 2016 | 40 |  |  | juin | 07_juin | dimanche
32016 | 2016-05-30 | 2016 | 3 | 6 | 29 | 2016 | 40 |  |  | juin | 07_juin | lundi
32016 | 2016-05-31 | 2016 | 3 | 6 | 29 | 2016 | 40 |  |  | juin | 07_juin | mardi
32016 | 2016-06-01 | 2016 | 3 | 6 | 29 | 2016 | 40 |  |  | juin | 07_juin | mercredi
32016 | 2016-06-02 | 2016 | 3 | 6 | 29 | 2016 | 40 |  |  | juin | 07_juin | jeudi
32016 | 2016-06-03 | 2016 | 3 | 6 | 29 | 2016 | 40 |  |  | juin | 07_juin | vendredi
32016 | 2016-06-04 | 2016 | 3 | 7 | 30 | 2016 | 41 |  |  | juin | 07_juin | samedi
32016 | 2016-06-05 | 2016 | 3 | 7 | 30 | 2016 | 41 |  |  | juin | 07_juin | dimanche
32016 | 2016-06-06 | 2016 | 3 | 7 | 30 | 2016 | 41 |  |  | juin | 07_juin | lundi
32016 | 2016-06-07 | 2016 | 3 | 7 | 30 | 2016 | 41 |  |  | juin | 07_juin | mardi
32016 | 2016-06-08 | 2016 | 3 | 7 | 30 | 2016 | 41 |  |  | juin | 07_juin | mercredi
32016 | 2016-06-09 | 2016 | 3 | 7 | 30 | 2016 | 41 |  |  | juin | 07_juin | jeudi
32016 | 2016-06-10 | 2016 | 3 | 7 | 30 | 2016 | 41 |  |  | juin | 07_juin | vendredi
32016 | 2016-06-11 | 2016 | 3 | 7 | 31 | 2016 | 42 |  |  | juin | 07_juin | samedi
32016 | 2016-06-12 | 2016 | 3 | 7 | 31 | 2016 | 42 |  |  | juin | 07_juin | dimanche
32016 | 2016-06-13 | 2016 | 3 | 7 | 31 | 2016 | 42 |  |  | juin | 07_juin | lundi
32016 | 2016-06-14 | 2016 | 3 | 7 | 31 | 2016 | 42 |  |  | juin | 07_juin | mardi
32016 | 2016-06-15 | 2016 | 3 | 7 | 31 | 2016 | 42 |  |  | juin | 07_juin | mercredi
32016 | 2016-06-16 | 2016 | 3 | 7 | 31 | 2016 | 42 |  |  | juin | 07_juin | jeudi
32016 | 2016-06-17 | 2016 | 3 | 7 | 31 | 2016 | 42 |  |  | juin | 07_juin | vendredi
32016 | 2016-06-18 | 2016 | 3 | 7 | 32 | 2016 | 43 |  |  | juin | 07_juin | samedi
32016 | 2016-06-19 | 2016 | 3 | 7 | 32 | 2016 | 43 |  |  | juin | 07_juin | dimanche
32016 | 2016-06-20 | 2016 | 3 | 7 | 32 | 2016 | 43 |  |  | juin | 07_juin | lundi
32016 | 2016-06-21 | 2016 | 3 | 7 | 32 | 2016 | 43 |  |  | juin | 07_juin | mardi
32016 | 2016-06-22 | 2016 | 3 | 7 | 32 | 2016 | 43 |  |  | juin | 07_juin | mercredi
32016 | 2016-06-23 | 2016 | 3 | 7 | 32 | 2016 | 43 |  |  | juin | 07_juin | jeudi
32016 | 2016-06-24 | 2016 | 3 | 7 | 32 | 2016 | 43 |  |  | juin | 07_juin | vendredi
32016 | 2016-06-25 | 2016 | 3 | 7 | 33 | 2016 | 44 |  |  | juin | 07_juin | samedi
32016 | 2016-06-26 | 2016 | 3 | 7 | 33 | 2016 | 44 |  |  | juin | 07_juin | dimanche
32016 | 2016-06-27 | 2016 | 3 | 7 | 33 | 2016 | 44 |  |  | juin | 07_juin | lundi
32016 | 2016-06-28 | 2016 | 3 | 7 | 33 | 2016 | 44 |  |  | juin | 07_juin | mardi
32016 | 2016-06-29 | 2016 | 3 | 7 | 33 | 2016 | 44 |  |  | juin | 07_juin | mercredi
32016 | 2016-06-30 | 2016 | 3 | 7 | 33 | 2016 | 44 |  |  | juin | 07_juin | jeudi
32016 | 2016-07-01 | 2016 | 3 | 7 | 33 | 2016 | 44 |  | date relevé | juin | 07_juin | vendredi
32016 | 2016-07-02 | 2016 | 3 | 8 | 34 | 2016 | 45 |  |  | juillet | 08_juillet | samedi
32016 | 2016-07-03 | 2016 | 3 | 8 | 34 | 2016 | 45 |  |  | juillet | 08_juillet | dimanche
32016 | 2016-07-04 | 2016 | 3 | 8 | 34 | 2016 | 45 |  |  | juillet | 08_juillet | lundi
32016 | 2016-07-05 | 2016 | 3 | 8 | 34 | 2016 | 45 |  |  | juillet | 08_juillet | mardi
32016 | 2016-07-06 | 2016 | 3 | 8 | 34 | 2016 | 45 |  |  | juillet | 08_juillet | mercredi
32016 | 2016-07-07 | 2016 | 3 | 8 | 34 | 2016 | 45 |  |  | juillet | 08_juillet | jeudi
32016 | 2016-07-08 | 2016 | 3 | 8 | 34 | 2016 | 45 |  |  | juillet | 08_juillet | vendredi
32016 | 2016-07-09 | 2016 | 3 | 8 | 35 | 2016 | 46 |  |  | juillet | 08_juillet | samedi
32016 | 2016-07-10 | 2016 | 3 | 8 | 35 | 2016 | 46 |  |  | juillet | 08_juillet | dimanche
32016 | 2016-07-11 | 2016 | 3 | 8 | 35 | 2016 | 46 |  |  | juillet | 08_juillet | lundi
32016 | 2016-07-12 | 2016 | 3 | 8 | 35 | 2016 | 46 |  |  | juillet | 08_juillet | mardi
32016 | 2016-07-13 | 2016 | 3 | 8 | 35 | 2016 | 46 |  |  | juillet | 08_juillet | mercredi
32016 | 2016-07-14 | 2016 | 3 | 8 | 35 | 2016 | 46 |  |  | juillet | 08_juillet | jeudi
32016 | 2016-07-15 | 2016 | 3 | 8 | 35 | 2016 | 46 |  |  | juillet | 08_juillet | vendredi
32016 | 2016-07-16 | 2016 | 3 | 8 | 36 | 2016 | 47 |  |  | juillet | 08_juillet | samedi
32016 | 2016-07-17 | 2016 | 3 | 8 | 36 | 2016 | 47 |  |  | juillet | 08_juillet | dimanche
32016 | 2016-07-18 | 2016 | 3 | 8 | 36 | 2016 | 47 |  |  | juillet | 08_juillet | lundi
32016 | 2016-07-19 | 2016 | 3 | 8 | 36 | 2016 | 47 |  |  | juillet | 08_juillet | mardi
32016 | 2016-07-20 | 2016 | 3 | 8 | 36 | 2016 | 47 |  |  | juillet | 08_juillet | mercredi
32016 | 2016-07-21 | 2016 | 3 | 8 | 36 | 2016 | 47 |  |  | juillet | 08_juillet | jeudi
32016 | 2016-07-22 | 2016 | 3 | 8 | 36 | 2016 | 47 |  |  | juillet | 08_juillet | vendredi
32016 | 2016-07-23 | 2016 | 3 | 8 | 37 | 2016 | 48 |  |  | juillet | 08_juillet | samedi
32016 | 2016-07-24 | 2016 | 3 | 8 | 37 | 2016 | 48 |  |  | juillet | 08_juillet | dimanche
32016 | 2016-07-25 | 2016 | 3 | 8 | 37 | 2016 | 48 |  |  | juillet | 08_juillet | lundi
32016 | 2016-07-26 | 2016 | 3 | 8 | 37 | 2016 | 48 |  |  | juillet | 08_juillet | mardi
32016 | 2016-07-27 | 2016 | 3 | 8 | 37 | 2016 | 48 |  |  | juillet | 08_juillet | mercredi
32016 | 2016-07-28 | 2016 | 3 | 8 | 37 | 2016 | 48 |  |  | juillet | 08_juillet | jeudi
32016 | 2016-07-29 | 2016 | 3 | 8 | 37 | 2016 | 48 |  | date relevé | juillet | 08_juillet | vendredi
32016 | 2016-07-30 | 2016 | 3 | 9 | 38 | 2016 | 49 |  |  | août | 09_août | samedi
32016 | 2016-07-31 | 2016 | 3 | 9 | 38 | 2016 | 49 |  |  | août | 09_août | dimanche
32016 | 2016-08-01 | 2016 | 3 | 9 | 38 | 2016 | 49 |  |  | août | 09_août | lundi
32016 | 2016-08-02 | 2016 | 3 | 9 | 38 | 2016 | 49 |  |  | août | 09_août | mardi
32016 | 2016-08-03 | 2016 | 3 | 9 | 38 | 2016 | 49 |  |  | août | 09_août | mercredi
32016 | 2016-08-04 | 2016 | 3 | 9 | 38 | 2016 | 49 |  |  | août | 09_août | jeudi
32016 | 2016-08-05 | 2016 | 3 | 9 | 38 | 2016 | 49 |  |  | août | 09_août | vendredi
32016 | 2016-08-06 | 2016 | 3 | 9 | 39 | 2016 | 50 |  |  | août | 09_août | samedi
32016 | 2016-08-07 | 2016 | 3 | 9 | 39 | 2016 | 50 |  |  | août | 09_août | dimanche
32016 | 2016-08-08 | 2016 | 3 | 9 | 39 | 2016 | 50 |  |  | août | 09_août | lundi
32016 | 2016-08-09 | 2016 | 3 | 9 | 39 | 2016 | 50 |  |  | août | 09_août | mardi
32016 | 2016-08-10 | 2016 | 3 | 9 | 39 | 2016 | 50 |  |  | août | 09_août | mercredi
32016 | 2016-08-11 | 2016 | 3 | 9 | 39 | 2016 | 50 |  |  | août | 09_août | jeudi
32016 | 2016-08-12 | 2016 | 3 | 9 | 39 | 2016 | 50 |  |  | août | 09_août | vendredi
32016 | 2016-08-13 | 2016 | 3 | 9 | 40 | 2016 | 51 |  |  | août | 09_août | samedi
32016 | 2016-08-14 | 2016 | 3 | 9 | 40 | 2016 | 51 |  |  | août | 09_août | dimanche
32016 | 2016-08-15 | 2016 | 3 | 9 | 40 | 2016 | 51 |  |  | août | 09_août | lundi
32016 | 2016-08-16 | 2016 | 3 | 9 | 40 | 2016 | 51 |  |  | août | 09_août | mardi
32016 | 2016-08-17 | 2016 | 3 | 9 | 40 | 2016 | 51 |  |  | août | 09_août | mercredi
32016 | 2016-08-18 | 2016 | 3 | 9 | 40 | 2016 | 51 |  |  | août | 09_août | jeudi
32016 | 2016-08-19 | 2016 | 3 | 9 | 40 | 2016 | 51 |  |  | août | 09_août | vendredi
32016 | 2016-08-20 | 2016 | 3 | 9 | 41 | 2016 | 52 |  |  | août | 09_août | samedi
32016 | 2016-08-21 | 2016 | 3 | 9 | 41 | 2016 | 52 |  |  | août | 09_août | dimanche
32016 | 2016-08-22 | 2016 | 3 | 9 | 41 | 2016 | 52 |  |  | août | 09_août | lundi
32016 | 2016-08-23 | 2016 | 3 | 9 | 41 | 2016 | 52 |  |  | août | 09_août | mardi
32016 | 2016-08-24 | 2016 | 3 | 9 | 41 | 2016 | 52 |  |  | août | 09_août | mercredi
32016 | 2016-08-25 | 2016 | 3 | 9 | 41 | 2016 | 52 |  |  | août | 09_août | jeudi
32016 | 2016-08-26 | 2016 | 3 | 9 | 41 | 2016 | 52 |  |  | août | 09_août | vendredi
32016 | 2016-08-27 | 2016 | 3 | 9 | 42 | 2016 | 1 |  |  | août | 09_août | samedi
32016 | 2016-08-28 | 2016 | 3 | 9 | 42 | 2016 | 1 |  |  | août | 09_août | dimanche
32016 | 2016-08-29 | 2016 | 3 | 9 | 42 | 2016 | 1 |  |  | août | 09_août | lundi
32016 | 2016-08-30 | 2016 | 3 | 9 | 42 | 2016 | 1 |  |  | août | 09_août | mardi
32016 | 2016-08-31 | 2016 | 3 | 9 | 42 | 2016 | 1 |  |  | août | 09_août | mercredi
32016 | 2016-09-01 | 2016 | 3 | 9 | 42 | 2016 | 1 |  |  | août | 09_août | jeudi
32016 | 2016-09-02 | 2016 | 3 | 9 | 42 | 2016 | 1 |  |  | août | 09_août | vendredi
32016 | 2016-09-03 | 2016 | 3 | 10 | 43 | 2016 | 2 |  |  | août | 09_août | samedi
32016 | 2016-09-04 | 2016 | 3 | 10 | 43 | 2016 | 2 |  |  | août | 09_août | dimanche
32016 | 2016-09-05 | 2016 | 3 | 10 | 43 | 2016 | 2 |  |  | août | 09_août | lundi
32016 | 2016-09-06 | 2016 | 3 | 10 | 43 | 2016 | 2 |  |  | août | 09_août | mardi
32016 | 2016-09-07 | 2016 | 3 | 10 | 43 | 2016 | 2 |  |  | août | 09_août | mercredi
32016 | 2016-09-08 | 2016 | 3 | 10 | 43 | 2016 | 2 |  |  | août | 09_août | jeudi
32016date facturation | 2016-09-09 | 2016 | 3 | 10 | 43 | 2016 | 2 | date facturation | date relevé | août | 09_août | vendredi
42016 | 2016-09-10 | 2016 | 4 | 10 | 44 | 2017 | 3 |  |  | septembre | 10_septembre | samedi
42016 | 2016-09-11 | 2016 | 4 | 10 | 44 | 2017 | 3 |  |  | septembre | 10_septembre | dimanche
42016 | 2016-09-12 | 2016 | 4 | 10 | 44 | 2017 | 3 |  |  | septembre | 10_septembre | lundi
42016 | 2016-09-13 | 2016 | 4 | 10 | 44 | 2017 | 3 |  |  | septembre | 10_septembre | mardi
42016 | 2016-09-14 | 2016 | 4 | 10 | 44 | 2017 | 3 |  |  | septembre | 10_septembre | mercredi
42016 | 2016-09-15 | 2016 | 4 | 10 | 44 | 2017 | 3 |  |  | septembre | 10_septembre | jeudi
42016 | 2016-09-16 | 2016 | 4 | 10 | 44 | 2017 | 3 |  |  | septembre | 10_septembre | vendredi
42016 | 2016-09-17 | 2016 | 4 | 10 | 45 | 2017 | 4 |  |  | septembre | 10_septembre | samedi
42016 | 2016-09-18 | 2016 | 4 | 10 | 45 | 2017 | 4 |  |  | septembre | 10_septembre | dimanche
42016 | 2016-09-19 | 2016 | 4 | 10 | 45 | 2017 | 4 |  |  | septembre | 10_septembre | lundi
42016 | 2016-09-20 | 2016 | 4 | 10 | 45 | 2017 | 4 |  |  | septembre | 10_septembre | mardi
42016 | 2016-09-21 | 2016 | 4 | 10 | 45 | 2017 | 4 |  |  | septembre | 10_septembre | mercredi
42016 | 2016-09-22 | 2016 | 4 | 10 | 45 | 2017 | 4 |  |  | septembre | 10_septembre | jeudi
42016 | 2016-09-23 | 2016 | 4 | 10 | 45 | 2017 | 4 |  |  | septembre | 10_septembre | vendredi
42016 | 2016-09-24 | 2016 | 4 | 10 | 46 | 2017 | 5 |  |  | septembre | 10_septembre | samedi
42016 | 2016-09-25 | 2016 | 4 | 10 | 46 | 2017 | 5 |  |  | septembre | 10_septembre | dimanche
42016 | 2016-09-26 | 2016 | 4 | 10 | 46 | 2017 | 5 |  |  | septembre | 10_septembre | lundi
42016 | 2016-09-27 | 2016 | 4 | 10 | 46 | 2017 | 5 |  |  | septembre | 10_septembre | mardi
42016 | 2016-09-28 | 2016 | 4 | 10 | 46 | 2017 | 5 |  |  | septembre | 10_septembre | mercredi
42016 | 2016-09-29 | 2016 | 4 | 10 | 46 | 2017 | 5 |  |  | septembre | 10_septembre | jeudi
42016 | 2016-09-30 | 2016 | 4 | 10 | 46 | 2017 | 5 |  | date relevé | septembre | 10_septembre | vendredi
42016 | 2016-10-01 | 2016 | 4 | 11 | 47 | 2017 | 6 |  |  | octobre | 11_octobre | samedi
42016 | 2016-10-02 | 2016 | 4 | 11 | 47 | 2017 | 6 |  |  | octobre | 11_octobre | dimanche
42016 | 2016-10-03 | 2016 | 4 | 11 | 47 | 2017 | 6 |  |  | octobre | 11_octobre | lundi
42016 | 2016-10-04 | 2016 | 4 | 11 | 47 | 2017 | 6 |  |  | octobre | 11_octobre | mardi
42016 | 2016-10-05 | 2016 | 4 | 11 | 47 | 2017 | 6 |  |  | octobre | 11_octobre | mercredi
42016 | 2016-10-06 | 2016 | 4 | 11 | 47 | 2017 | 6 |  |  | octobre | 11_octobre | jeudi
42016 | 2016-10-07 | 2016 | 4 | 11 | 47 | 2017 | 6 |  |  | octobre | 11_octobre | vendredi
42016 | 2016-10-08 | 2016 | 4 | 11 | 48 | 2017 | 7 |  |  | octobre | 11_octobre | samedi
42016 | 2016-10-09 | 2016 | 4 | 11 | 48 | 2017 | 7 |  |  | octobre | 11_octobre | dimanche
42016 | 2016-10-10 | 2016 | 4 | 11 | 48 | 2017 | 7 |  |  | octobre | 11_octobre | lundi
42016 | 2016-10-11 | 2016 | 4 | 11 | 48 | 2017 | 7 |  |  | octobre | 11_octobre | mardi
42016 | 2016-10-12 | 2016 | 4 | 11 | 48 | 2017 | 7 |  |  | octobre | 11_octobre | mercredi
42016 | 2016-10-13 | 2016 | 4 | 11 | 48 | 2017 | 7 |  |  | octobre | 11_octobre | jeudi
42016 | 2016-10-14 | 2016 | 4 | 11 | 48 | 2017 | 7 |  |  | octobre | 11_octobre | vendredi
42016 | 2016-10-15 | 2016 | 4 | 11 | 49 | 2017 | 8 |  |  | octobre | 11_octobre | samedi
42016 | 2016-10-16 | 2016 | 4 | 11 | 49 | 2017 | 8 |  |  | octobre | 11_octobre | dimanche
42016 | 2016-10-17 | 2016 | 4 | 11 | 49 | 2017 | 8 |  |  | octobre | 11_octobre | lundi
42016 | 2016-10-18 | 2016 | 4 | 11 | 49 | 2017 | 8 |  |  | octobre | 11_octobre | mardi
42016 | 2016-10-19 | 2016 | 4 | 11 | 49 | 2017 | 8 |  |  | octobre | 11_octobre | mercredi
42016 | 2016-10-20 | 2016 | 4 | 11 | 49 | 2017 | 8 |  |  | octobre | 11_octobre | jeudi
42016 | 2016-10-21 | 2016 | 4 | 11 | 49 | 2017 | 8 |  |  | octobre | 11_octobre | vendredi
42016 | 2016-10-22 | 2016 | 4 | 11 | 50 | 2017 | 9 |  |  | octobre | 11_octobre | samedi
42016 | 2016-10-23 | 2016 | 4 | 11 | 50 | 2017 | 9 |  |  | octobre | 11_octobre | dimanche
42016 | 2016-10-24 | 2016 | 4 | 11 | 50 | 2017 | 9 |  |  | octobre | 11_octobre | lundi
42016 | 2016-10-25 | 2016 | 4 | 11 | 50 | 2017 | 9 |  |  | octobre | 11_octobre | mardi
42016 | 2016-10-26 | 2016 | 4 | 11 | 50 | 2017 | 9 |  |  | octobre | 11_octobre | mercredi
42016 | 2016-10-27 | 2016 | 4 | 11 | 50 | 2017 | 9 |  |  | octobre | 11_octobre | jeudi
42016 | 2016-10-28 | 2016 | 4 | 11 | 50 | 2017 | 9 |  | date relevé | octobre | 11_octobre | vendredi
42016 | 2016-10-29 | 2016 | 4 | 12 | 51 | 2017 | 10 |  |  | novembre | 12_novembre | samedi
42016 | 2016-10-30 | 2016 | 4 | 12 | 51 | 2017 | 10 |  |  | novembre | 12_novembre | dimanche
42016 | 2016-10-31 | 2016 | 4 | 12 | 51 | 2017 | 10 |  |  | novembre | 12_novembre | lundi
42016 | 2016-11-01 | 2016 | 4 | 12 | 51 | 2017 | 10 |  |  | novembre | 12_novembre | mardi
42016 | 2016-11-02 | 2016 | 4 | 12 | 51 | 2017 | 10 |  |  | novembre | 12_novembre | mercredi
42016 | 2016-11-03 | 2016 | 4 | 12 | 51 | 2017 | 10 |  |  | novembre | 12_novembre | jeudi
42016 | 2016-11-04 | 2016 | 4 | 12 | 51 | 2017 | 10 |  |  | novembre | 12_novembre | vendredi
42016 | 2016-11-05 | 2016 | 4 | 12 | 52 | 2017 | 11 |  |  | novembre | 12_novembre | samedi
42016 | 2016-11-06 | 2016 | 4 | 12 | 52 | 2017 | 11 |  |  | novembre | 12_novembre | dimanche
42016 | 2016-11-07 | 2016 | 4 | 12 | 52 | 2017 | 11 |  |  | novembre | 12_novembre | lundi
42016 | 2016-11-08 | 2016 | 4 | 12 | 52 | 2017 | 11 |  |  | novembre | 12_novembre | mardi
42016 | 2016-11-09 | 2016 | 4 | 12 | 52 | 2017 | 11 |  |  | novembre | 12_novembre | mercredi
42016 | 2016-11-10 | 2016 | 4 | 12 | 52 | 2017 | 11 |  |  | novembre | 12_novembre | jeudi
42016date facturation | 2016-11-11 | 2016 | 4 | 12 | 52 | 2017 | 11 | date facturation | date relevé | novembre | 12_novembre | vendredi
12016 | 2016-11-12 | 2016 | 1 | 12 | 1 | 2017 | 12 |  |  | novembre | 12_novembre | samedi
12016 | 2016-11-13 | 2016 | 1 | 12 | 1 | 2017 | 12 |  |  | novembre | 12_novembre | dimanche
12016 | 2016-11-14 | 2016 | 1 | 12 | 1 | 2017 | 12 |  |  | novembre | 12_novembre | lundi
12016 | 2016-11-15 | 2016 | 1 | 12 | 1 | 2017 | 12 |  |  | novembre | 12_novembre | mardi
12016 | 2016-11-16 | 2016 | 1 | 12 | 1 | 2017 | 12 |  |  | novembre | 12_novembre | mercredi
12016 | 2016-11-17 | 2016 | 1 | 12 | 1 | 2017 | 12 |  |  | novembre | 12_novembre | jeudi
12016 | 2016-11-18 | 2016 | 1 | 12 | 1 | 2017 | 12 |  |  | novembre | 12_novembre | vendredi
12016 | 2016-11-19 | 2016 | 1 | 12 | 2 | 2017 | 13 |  |  | novembre | 12_novembre | samedi
12016 | 2016-11-20 | 2016 | 1 | 12 | 2 | 2017 | 13 |  |  | novembre | 12_novembre | dimanche
12016 | 2016-11-21 | 2016 | 1 | 12 | 2 | 2017 | 13 |  |  | novembre | 12_novembre | lundi
12016 | 2016-11-22 | 2016 | 1 | 12 | 2 | 2017 | 13 |  |  | novembre | 12_novembre | mardi
12016 | 2016-11-23 | 2016 | 1 | 12 | 2 | 2017 | 13 |  |  | novembre | 12_novembre | mercredi
12016 | 2016-11-24 | 2016 | 1 | 12 | 2 | 2017 | 13 |  |  | novembre | 12_novembre | jeudi
12016 | 2016-11-25 | 2016 | 1 | 12 | 2 | 2017 | 13 |  |  | novembre | 12_novembre | vendredi
12016 | 2016-11-26 | 2016 | 1 | 1 | 3 | 2017 | 14 |  |  | novembre | 12_novembre | samedi
12016 | 2016-11-27 | 2016 | 1 | 1 | 3 | 2017 | 14 |  |  | novembre | 12_novembre | dimanche
12016 | 2016-11-28 | 2016 | 1 | 1 | 3 | 2017 | 14 |  |  | novembre | 12_novembre | lundi
12016 | 2016-11-29 | 2016 | 1 | 1 | 3 | 2017 | 14 |  |  | novembre | 12_novembre | mardi
12016 | 2016-11-30 | 2016 | 1 | 1 | 3 | 2017 | 14 |  |  | novembre | 12_novembre | mercredi
12016 | 2016-12-01 | 2016 | 1 | 1 | 3 | 2017 | 14 |  |  | novembre | 12_novembre | jeudi
12016 | 2016-12-02 | 2016 | 1 | 1 | 3 | 2017 | 14 |  | date relevé | novembre | 12_novembre | vendredi
12017 | 2016-12-03 | 2017 | 1 | 1 | 4 | 2017 | 15 |  |  | décembre | 01_décembre | samedi
12017 | 2016-12-04 | 2017 | 1 | 1 | 4 | 2017 | 15 |  |  | décembre | 01_décembre | dimanche
12017 | 2016-12-05 | 2017 | 1 | 1 | 4 | 2017 | 15 |  |  | décembre | 01_décembre | lundi
12017 | 2016-12-06 | 2017 | 1 | 1 | 4 | 2017 | 15 |  |  | décembre | 01_décembre | mardi
12017 | 2016-12-07 | 2017 | 1 | 1 | 4 | 2017 | 15 |  |  | décembre | 01_décembre | mercredi
12017 | 2016-12-08 | 2017 | 1 | 1 | 4 | 2017 | 15 |  |  | décembre | 01_décembre | jeudi
12017 | 2016-12-09 | 2017 | 1 | 1 | 4 | 2017 | 15 |  |  | décembre | 01_décembre | vendredi
12017 | 2016-12-10 | 2017 | 1 | 1 | 5 | 2017 | 16 |  |  | décembre | 01_décembre | samedi
12017 | 2016-12-11 | 2017 | 1 | 1 | 5 | 2017 | 16 |  |  | décembre | 01_décembre | dimanche
12017 | 2016-12-12 | 2017 | 1 | 1 | 5 | 2017 | 16 |  |  | décembre | 01_décembre | lundi
12017 | 2016-12-13 | 2017 | 1 | 1 | 5 | 2017 | 16 |  |  | décembre | 01_décembre | mardi
12017 | 2016-12-14 | 2017 | 1 | 1 | 5 | 2017 | 16 |  |  | décembre | 01_décembre | mercredi
12017 | 2016-12-15 | 2017 | 1 | 1 | 5 | 2017 | 16 |  |  | décembre | 01_décembre | jeudi
12017 | 2016-12-16 | 2017 | 1 | 1 | 5 | 2017 | 16 |  |  | décembre | 01_décembre | vendredi
12017 | 2016-12-17 | 2017 | 1 | 1 | 6 | 2017 | 17 |  |  | décembre | 01_décembre | samedi
12017 | 2016-12-18 | 2017 | 1 | 1 | 6 | 2017 | 17 |  |  | décembre | 01_décembre | dimanche
12017 | 2016-12-19 | 2017 | 1 | 1 | 6 | 2017 | 17 |  |  | décembre | 01_décembre | lundi
12017 | 2016-12-20 | 2017 | 1 | 1 | 6 | 2017 | 17 |  |  | décembre | 01_décembre | mardi
12017 | 2016-12-21 | 2017 | 1 | 1 | 6 | 2017 | 17 |  |  | décembre | 01_décembre | mercredi
12017 | 2016-12-22 | 2017 | 1 | 1 | 6 | 2017 | 17 |  |  | décembre | 01_décembre | jeudi
12017 | 2016-12-23 | 2017 | 1 | 1 | 6 | 2017 | 17 |  |  | décembre | 01_décembre | vendredi
12017 | 2016-12-24 | 2017 | 1 | 1 | 7 | 2017 | 18 |  |  | décembre | 01_décembre | samedi
12017 | 2016-12-25 | 2017 | 1 | 1 | 7 | 2017 | 18 |  |  | décembre | 01_décembre | dimanche
12017 | 2016-12-26 | 2017 | 1 | 1 | 7 | 2017 | 18 |  |  | décembre | 01_décembre | lundi
12017 | 2016-12-27 | 2017 | 1 | 1 | 7 | 2017 | 18 |  |  | décembre | 01_décembre | mardi
12017 | 2016-12-28 | 2017 | 1 | 1 | 7 | 2017 | 18 |  |  | décembre | 01_décembre | mercredi
12017 | 2016-12-29 | 2017 | 1 | 1 | 7 | 2017 | 18 |  |  | décembre | 01_décembre | jeudi
12017 | 2016-12-30 | 2017 | 1 | 1 | 7 | 2017 | 18 |  |  | décembre | 01_décembre | vendredi
12017 | 2016-12-31 | 2017 | 1 | 2 | 8 | 2017 | 19 |  |  | décembre | 01_décembre | samedi
12017 | 2017-01-01 | 2017 | 1 | 2 | 8 | 2017 | 19 |  |  | décembre | 01_décembre | dimanche
12017 | 2017-01-02 | 2017 | 1 | 2 | 8 | 2017 | 19 |  |  | décembre | 01_décembre | lundi
12017 | 2017-01-03 | 2017 | 1 | 2 | 8 | 2017 | 19 |  |  | décembre | 01_décembre | mardi
12017 | 2017-01-04 | 2017 | 1 | 2 | 8 | 2017 | 19 |  |  | décembre | 01_décembre | mercredi
12017 | 2017-01-05 | 2017 | 1 | 2 | 8 | 2017 | 19 |  |  | décembre | 01_décembre | jeudi
12017 | 2017-01-06 | 2017 | 1 | 2 | 8 | 2017 | 19 |  | date relevé | décembre | 01_décembre | vendredi
12017 | 2017-01-07 | 2017 | 1 | 2 | 9 | 2017 | 20 |  |  | janvier | 02_janvier | samedi
12017 | 2017-01-08 | 2017 | 1 | 2 | 9 | 2017 | 20 |  |  | janvier | 02_janvier | dimanche
12017 | 2017-01-09 | 2017 | 1 | 2 | 9 | 2017 | 20 |  |  | janvier | 02_janvier | lundi
12017 | 2017-01-10 | 2017 | 1 | 2 | 9 | 2017 | 20 |  |  | janvier | 02_janvier | mardi
12017 | 2017-01-11 | 2017 | 1 | 2 | 9 | 2017 | 20 |  |  | janvier | 02_janvier | mercredi
12017 | 2017-01-12 | 2017 | 1 | 2 | 9 | 2017 | 20 |  |  | janvier | 02_janvier | jeudi
12017 | 2017-01-13 | 2017 | 1 | 2 | 9 | 2017 | 20 |  |  | janvier | 02_janvier | vendredi
12017 | 2017-01-14 | 2017 | 1 | 2 | 10 | 2017 | 21 |  |  | janvier | 02_janvier | samedi
12017 | 2017-01-15 | 2017 | 1 | 2 | 10 | 2017 | 21 |  |  | janvier | 02_janvier | dimanche
12017 | 2017-01-16 | 2017 | 1 | 2 | 10 | 2017 | 21 |  |  | janvier | 02_janvier | lundi
12017 | 2017-01-17 | 2017 | 1 | 2 | 10 | 2017 | 21 |  |  | janvier | 02_janvier | mardi
12017 | 2017-01-18 | 2017 | 1 | 2 | 10 | 2017 | 21 |  |  | janvier | 02_janvier | mercredi
12017 | 2017-01-19 | 2017 | 1 | 2 | 10 | 2017 | 21 |  |  | janvier | 02_janvier | jeudi
12017 | 2017-01-20 | 2017 | 1 | 2 | 10 | 2017 | 21 |  |  | janvier | 02_janvier | vendredi
12017 | 2017-01-21 | 2017 | 1 | 2 | 11 | 2017 | 22 |  |  | janvier | 02_janvier | samedi
12017 | 2017-01-22 | 2017 | 1 | 2 | 11 | 2017 | 22 |  |  | janvier | 02_janvier | dimanche
12017 | 2017-01-23 | 2017 | 1 | 2 | 11 | 2017 | 22 |  |  | janvier | 02_janvier | lundi
12017 | 2017-01-24 | 2017 | 1 | 2 | 11 | 2017 | 22 |  |  | janvier | 02_janvier | mardi
12017 | 2017-01-25 | 2017 | 1 | 2 | 11 | 2017 | 22 |  |  | janvier | 02_janvier | mercredi
12017 | 2017-01-26 | 2017 | 1 | 2 | 11 | 2017 | 22 |  |  | janvier | 02_janvier | jeudi
12017 | 2017-01-27 | 2017 | 1 | 2 | 11 | 2017 | 22 |  |  | janvier | 02_janvier | vendredi
12017 | 2017-01-28 | 2017 | 1 | 2 | 12 | 2017 | 23 |  |  | janvier | 02_janvier | samedi
12017 | 2017-01-29 | 2017 | 1 | 2 | 12 | 2017 | 23 |  |  | janvier | 02_janvier | dimanche
12017 | 2017-01-30 | 2017 | 1 | 2 | 12 | 2017 | 23 |  |  | janvier | 02_janvier | lundi
12017 | 2017-01-31 | 2017 | 1 | 2 | 12 | 2017 | 23 |  |  | janvier | 02_janvier | mardi
12017 | 2017-02-01 | 2017 | 1 | 2 | 12 | 2017 | 23 |  |  | janvier | 02_janvier | mercredi
12017 | 2017-02-02 | 2017 | 1 | 2 | 12 | 2017 | 23 |  |  | janvier | 02_janvier | jeudi
12017 | 2017-02-03 | 2017 | 1 | 2 | 12 | 2017 | 23 |  | date relevé | janvier | 02_janvier | vendredi
12017 | 2017-02-04 | 2017 | 1 | 3 | 13 | 2017 | 24 |  |  | février | 03_février | samedi
12017 | 2017-02-05 | 2017 | 1 | 3 | 13 | 2017 | 24 |  |  | février | 03_février | dimanche
12017 | 2017-02-06 | 2017 | 1 | 3 | 13 | 2017 | 24 |  |  | février | 03_février | lundi
12017 | 2017-02-07 | 2017 | 1 | 3 | 13 | 2017 | 24 |  |  | février | 03_février | mardi
12017 | 2017-02-08 | 2017 | 1 | 3 | 13 | 2017 | 24 |  |  | février | 03_février | mercredi
12017 | 2017-02-09 | 2017 | 1 | 3 | 13 | 2017 | 24 |  |  | février | 03_février | jeudi
12017 | 2017-02-10 | 2017 | 1 | 3 | 13 | 2017 | 24 |  |  | février | 03_février | vendredi
12017 | 2017-02-11 | 2017 | 1 | 3 | 14 | 2017 | 25 |  |  | février | 03_février | samedi
12017 | 2017-02-12 | 2017 | 1 | 3 | 14 | 2017 | 25 |  |  | février | 03_février | dimanche
12017 | 2017-02-13 | 2017 | 1 | 3 | 14 | 2017 | 25 |  |  | février | 03_février | lundi
12017 | 2017-02-14 | 2017 | 1 | 3 | 14 | 2017 | 25 |  |  | février | 03_février | mardi
12017 | 2017-02-15 | 2017 | 1 | 3 | 14 | 2017 | 25 |  |  | février | 03_février | mercredi
12017 | 2017-02-16 | 2017 | 1 | 3 | 14 | 2017 | 25 |  |  | février | 03_février | jeudi
12017 | 2017-02-17 | 2017 | 1 | 3 | 14 | 2017 | 25 |  |  | février | 03_février | vendredi
12017 | 2017-02-18 | 2017 | 1 | 3 | 15 | 2017 | 26 |  |  | février | 03_février | samedi
12017 | 2017-02-19 | 2017 | 1 | 3 | 15 | 2017 | 26 |  |  | février | 03_février | dimanche
12017 | 2017-02-20 | 2017 | 1 | 3 | 15 | 2017 | 26 |  |  | février | 03_février | lundi
12017 | 2017-02-21 | 2017 | 1 | 3 | 15 | 2017 | 26 |  |  | février | 03_février | mardi
12017 | 2017-02-22 | 2017 | 1 | 3 | 15 | 2017 | 26 |  |  | février | 03_février | mercredi
12017 | 2017-02-23 | 2017 | 1 | 3 | 15 | 2017 | 26 |  |  | février | 03_février | jeudi
12017 | 2017-02-24 | 2017 | 1 | 3 | 15 | 2017 | 26 |  |  | février | 03_février | vendredi
12017 | 2017-02-25 | 2017 | 1 | 3 | 16 | 2017 | 27 |  |  | février | 03_février | samedi
12017 | 2017-02-26 | 2017 | 1 | 3 | 16 | 2017 | 27 |  |  | février | 03_février | dimanche
12017 | 2017-02-27 | 2017 | 1 | 3 | 16 | 2017 | 27 |  |  | février | 03_février | lundi
12017 | 2017-02-28 | 2017 | 1 | 3 | 16 | 2017 | 27 |  |  | février | 03_février | mardi
12017 | 2017-03-01 | 2017 | 1 | 3 | 16 | 2017 | 27 |  |  | février | 03_février | mercredi
12017 | 2017-03-02 | 2017 | 1 | 3 | 16 | 2017 | 27 |  |  | février | 03_février | jeudi
12017date facturation | 2017-03-03 | 2017 | 1 | 3 | 16 | 2017 | 27 | date facturation | date relevé | février | 03_février | vendredi
22017 | 2017-03-04 | 2017 | 2 | 4 | 17 | 2017 | 28 |  |  | mars | 04_mars | samedi
22017 | 2017-03-05 | 2017 | 2 | 4 | 17 | 2017 | 28 |  |  | mars | 04_mars | dimanche
22017 | 2017-03-06 | 2017 | 2 | 4 | 17 | 2017 | 28 |  |  | mars | 04_mars | lundi
22017 | 2017-03-07 | 2017 | 2 | 4 | 17 | 2017 | 28 |  |  | mars | 04_mars | mardi
22017 | 2017-03-08 | 2017 | 2 | 4 | 17 | 2017 | 28 |  |  | mars | 04_mars | mercredi
22017 | 2017-03-09 | 2017 | 2 | 4 | 17 | 2017 | 28 |  |  | mars | 04_mars | jeudi
22017 | 2017-03-10 | 2017 | 2 | 4 | 17 | 2017 | 28 |  |  | mars | 04_mars | vendredi
22017 | 2017-03-11 | 2017 | 2 | 4 | 18 | 2017 | 29 |  |  | mars | 04_mars | samedi
22017 | 2017-03-12 | 2017 | 2 | 4 | 18 | 2017 | 29 |  |  | mars | 04_mars | dimanche
22017 | 2017-03-13 | 2017 | 2 | 4 | 18 | 2017 | 29 |  |  | mars | 04_mars | lundi
22017 | 2017-03-14 | 2017 | 2 | 4 | 18 | 2017 | 29 |  |  | mars | 04_mars | mardi
22017 | 2017-03-15 | 2017 | 2 | 4 | 18 | 2017 | 29 |  |  | mars | 04_mars | mercredi
22017 | 2017-03-16 | 2017 | 2 | 4 | 18 | 2017 | 29 |  |  | mars | 04_mars | jeudi
22017 | 2017-03-17 | 2017 | 2 | 4 | 18 | 2017 | 29 |  |  | mars | 04_mars | vendredi
22017 | 2017-03-18 | 2017 | 2 | 4 | 19 | 2017 | 30 |  |  | mars | 04_mars | samedi
22017 | 2017-03-19 | 2017 | 2 | 4 | 19 | 2017 | 30 |  |  | mars | 04_mars | dimanche
22017 | 2017-03-20 | 2017 | 2 | 4 | 19 | 2017 | 30 |  |  | mars | 04_mars | lundi
22017 | 2017-03-21 | 2017 | 2 | 4 | 19 | 2017 | 30 |  |  | mars | 04_mars | mardi
22017 | 2017-03-22 | 2017 | 2 | 4 | 19 | 2017 | 30 |  |  | mars | 04_mars | mercredi
22017 | 2017-03-23 | 2017 | 2 | 4 | 19 | 2017 | 30 |  |  | mars | 04_mars | jeudi
22017 | 2017-03-24 | 2017 | 2 | 4 | 19 | 2017 | 30 |  |  | mars | 04_mars | vendredi
22017 | 2017-03-25 | 2017 | 2 | 4 | 20 | 2017 | 31 |  |  | mars | 04_mars | samedi
22017 | 2017-03-26 | 2017 | 2 | 4 | 20 | 2017 | 31 |  |  | mars | 04_mars | dimanche
22017 | 2017-03-27 | 2017 | 2 | 4 | 20 | 2017 | 31 |  |  | mars | 04_mars | lundi
22017 | 2017-03-28 | 2017 | 2 | 4 | 20 | 2017 | 31 |  |  | mars | 04_mars | mardi
22017 | 2017-03-29 | 2017 | 2 | 4 | 20 | 2017 | 31 |  |  | mars | 04_mars | mercredi
22017 | 2017-03-30 | 2017 | 2 | 4 | 20 | 2017 | 31 |  |  | mars | 04_mars | jeudi
22017 | 2017-03-31 | 2017 | 2 | 4 | 20 | 2017 | 31 |  | date relevé | mars | 04_mars | vendredi
22017 | 2017-04-01 | 2017 | 2 | 5 | 21 | 2017 | 32 |  |  | avril | 05_avril | samedi
22017 | 2017-04-02 | 2017 | 2 | 5 | 21 | 2017 | 32 |  |  | avril | 05_avril | dimanche
22017 | 2017-04-03 | 2017 | 2 | 5 | 21 | 2017 | 32 |  |  | avril | 05_avril | lundi
22017 | 2017-04-04 | 2017 | 2 | 5 | 21 | 2017 | 32 |  |  | avril | 05_avril | mardi
22017 | 2017-04-05 | 2017 | 2 | 5 | 21 | 2017 | 32 |  |  | avril | 05_avril | mercredi
22017 | 2017-04-06 | 2017 | 2 | 5 | 21 | 2017 | 32 |  |  | avril | 05_avril | jeudi
22017 | 2017-04-07 | 2017 | 2 | 5 | 21 | 2017 | 32 |  |  | avril | 05_avril | vendredi
22017 | 2017-04-08 | 2017 | 2 | 5 | 22 | 2017 | 33 |  |  | avril | 05_avril | samedi
22017 | 2017-04-09 | 2017 | 2 | 5 | 22 | 2017 | 33 |  |  | avril | 05_avril | dimanche
22017 | 2017-04-10 | 2017 | 2 | 5 | 22 | 2017 | 33 |  |  | avril | 05_avril | lundi
22017 | 2017-04-11 | 2017 | 2 | 5 | 22 | 2017 | 33 |  |  | avril | 05_avril | mardi
22017 | 2017-04-12 | 2017 | 2 | 5 | 22 | 2017 | 33 |  |  | avril | 05_avril | mercredi
22017 | 2017-04-13 | 2017 | 2 | 5 | 22 | 2017 | 33 |  |  | avril | 05_avril | jeudi
22017 | 2017-04-14 | 2017 | 2 | 5 | 22 | 2017 | 33 |  |  | avril | 05_avril | vendredi
22017 | 2017-04-15 | 2017 | 2 | 5 | 23 | 2017 | 34 |  |  | avril | 05_avril | samedi
22017 | 2017-04-16 | 2017 | 2 | 5 | 23 | 2017 | 34 |  |  | avril | 05_avril | dimanche
22017 | 2017-04-17 | 2017 | 2 | 5 | 23 | 2017 | 34 |  |  | avril | 05_avril | lundi
22017 | 2017-04-18 | 2017 | 2 | 5 | 23 | 2017 | 34 |  |  | avril | 05_avril | mardi
22017 | 2017-04-19 | 2017 | 2 | 5 | 23 | 2017 | 34 |  |  | avril | 05_avril | mercredi
22017 | 2017-04-20 | 2017 | 2 | 5 | 23 | 2017 | 34 |  |  | avril | 05_avril | jeudi
22017 | 2017-04-21 | 2017 | 2 | 5 | 23 | 2017 | 34 |  |  | avril | 05_avril | vendredi
22017 | 2017-04-22 | 2017 | 2 | 5 | 24 | 2017 | 35 |  |  | avril | 05_avril | samedi
22017 | 2017-04-23 | 2017 | 2 | 5 | 24 | 2017 | 35 |  |  | avril | 05_avril | dimanche
22017 | 2017-04-24 | 2017 | 2 | 5 | 24 | 2017 | 35 |  |  | avril | 05_avril | lundi
22017 | 2017-04-25 | 2017 | 2 | 5 | 24 | 2017 | 35 |  |  | avril | 05_avril | mardi
22017 | 2017-04-26 | 2017 | 2 | 5 | 24 | 2017 | 35 |  |  | avril | 05_avril | mercredi
22017 | 2017-04-27 | 2017 | 2 | 5 | 24 | 2017 | 35 |  |  | avril | 05_avril | jeudi
22017 | 2017-04-28 | 2017 | 2 | 5 | 24 | 2017 | 35 |  | date relevé | avril | 05_avril | vendredi
22017 | 2017-04-29 | 2017 | 2 | 6 | 25 | 2017 | 36 |  |  | mai | 06_mai | samedi
22017 | 2017-04-30 | 2017 | 2 | 6 | 25 | 2017 | 36 |  |  | mai | 06_mai | dimanche
22017 | 2017-05-01 | 2017 | 2 | 6 | 25 | 2017 | 36 |  |  | mai | 06_mai | lundi
22017 | 2017-05-02 | 2017 | 2 | 6 | 25 | 2017 | 36 |  |  | mai | 06_mai | mardi
22017 | 2017-05-03 | 2017 | 2 | 6 | 25 | 2017 | 36 |  |  | mai | 06_mai | mercredi
22017 | 2017-05-04 | 2017 | 2 | 6 | 25 | 2017 | 36 |  |  | mai | 06_mai | jeudi
22017 | 2017-05-05 | 2017 | 2 | 6 | 25 | 2017 | 36 |  |  | mai | 06_mai | vendredi
22017 | 2017-05-06 | 2017 | 2 | 6 | 26 | 2017 | 37 |  |  | mai | 06_mai | samedi
22017 | 2017-05-07 | 2017 | 2 | 6 | 26 | 2017 | 37 |  |  | mai | 06_mai | dimanche
22017 | 2017-05-08 | 2017 | 2 | 6 | 26 | 2017 | 37 |  |  | mai | 06_mai | lundi
22017 | 2017-05-09 | 2017 | 2 | 6 | 26 | 2017 | 37 |  |  | mai | 06_mai | mardi
22017 | 2017-05-10 | 2017 | 2 | 6 | 26 | 2017 | 37 |  |  | mai | 06_mai | mercredi
22017 | 2017-05-11 | 2017 | 2 | 6 | 26 | 2017 | 37 |  |  | mai | 06_mai | jeudi
22017 | 2017-05-12 | 2017 | 2 | 6 | 26 | 2017 | 37 |  |  | mai | 06_mai | vendredi
22017 | 2017-05-13 | 2017 | 2 | 6 | 27 | 2017 | 38 |  |  | mai | 06_mai | samedi
22017 | 2017-05-14 | 2017 | 2 | 6 | 27 | 2017 | 38 |  |  | mai | 06_mai | dimanche
22017 | 2017-05-15 | 2017 | 2 | 6 | 27 | 2017 | 38 |  |  | mai | 06_mai | lundi
22017 | 2017-05-16 | 2017 | 2 | 6 | 27 | 2017 | 38 |  |  | mai | 06_mai | mardi
22017 | 2017-05-17 | 2017 | 2 | 6 | 27 | 2017 | 38 |  |  | mai | 06_mai | mercredi
22017 | 2017-05-18 | 2017 | 2 | 6 | 27 | 2017 | 38 |  |  | mai | 06_mai | jeudi
22017date facturation | 2017-05-19 | 2017 | 2 | 6 | 27 | 2017 | 38 | date facturation | date relevé | mai | 06_mai | vendredi
22017 | 2017-05-20 | 2017 | 2 | 6 | 28 | 2017 | 39 |  |  | mai | 06_mai | samedi
22017 | 2017-05-21 | 2017 | 2 | 6 | 28 | 2017 | 39 |  |  | mai | 06_mai | dimanche
22017 | 2017-05-22 | 2017 | 2 | 6 | 28 | 2017 | 39 |  |  | mai | 06_mai | lundi
22017 | 2017-05-23 | 2017 | 2 | 6 | 28 | 2017 | 39 |  |  | mai | 06_mai | mardi
22017 | 2017-05-24 | 2017 | 2 | 6 | 28 | 2017 | 39 |  |  | mai | 06_mai | mercredi
22017 | 2017-05-25 | 2017 | 2 | 6 | 28 | 2017 | 39 |  |  | mai | 06_mai | jeudi
22017 | 2017-05-26 | 2017 | 2 | 6 | 28 | 2017 | 39 |  |  | mai | 06_mai | vendredi
22017 | 2017-05-27 | 2017 | 2 | 6 | 29 | 2017 | 40 |  |  | mai | 06_mai | samedi
22017 | 2017-05-28 | 2017 | 2 | 6 | 29 | 2017 | 40 |  |  | mai | 06_mai | dimanche
22017 | 2017-05-29 | 2017 | 2 | 6 | 29 | 2017 | 40 |  |  | mai | 06_mai | lundi
22017 | 2017-05-30 | 2017 | 2 | 6 | 29 | 2017 | 40 |  |  | mai | 06_mai | mardi
22017 | 2017-05-31 | 2017 | 2 | 6 | 29 | 2017 | 40 |  |  | mai | 06_mai | mercredi
22017 | 2017-06-01 | 2017 | 2 | 6 | 29 | 2017 | 40 |  |  | mai | 06_mai | jeudi
22017 | 2017-06-02 | 2017 | 2 | 6 | 29 | 2017 | 40 |  |  | mai | 06_mai | vendredi
32017 | 2017-06-03 | 2017 | 3 | 7 | 30 | 2017 | 41 |  |  | juin | 07_juin | samedi
32017 | 2017-06-04 | 2017 | 3 | 7 | 30 | 2017 | 41 |  |  | juin | 07_juin | dimanche
32017 | 2017-06-05 | 2017 | 3 | 7 | 30 | 2017 | 41 |  |  | juin | 07_juin | lundi
32017 | 2017-06-06 | 2017 | 3 | 7 | 30 | 2017 | 41 |  |  | juin | 07_juin | mardi
32017 | 2017-06-07 | 2017 | 3 | 7 | 30 | 2017 | 41 |  |  | juin | 07_juin | mercredi
32017 | 2017-06-08 | 2017 | 3 | 7 | 30 | 2017 | 41 |  |  | juin | 07_juin | jeudi
32017 | 2017-06-09 | 2017 | 3 | 7 | 30 | 2017 | 41 |  |  | juin | 07_juin | vendredi
32017 | 2017-06-10 | 2017 | 3 | 7 | 31 | 2017 | 42 |  |  | juin | 07_juin | samedi
32017 | 2017-06-11 | 2017 | 3 | 7 | 31 | 2017 | 42 |  |  | juin | 07_juin | dimanche
32017 | 2017-06-12 | 2017 | 3 | 7 | 31 | 2017 | 42 |  |  | juin | 07_juin | lundi
32017 | 2017-06-13 | 2017 | 3 | 7 | 31 | 2017 | 42 |  |  | juin | 07_juin | mardi
32017 | 2017-06-14 | 2017 | 3 | 7 | 31 | 2017 | 42 |  |  | juin | 07_juin | mercredi
32017 | 2017-06-15 | 2017 | 3 | 7 | 31 | 2017 | 42 |  |  | juin | 07_juin | jeudi
32017 | 2017-06-16 | 2017 | 3 | 7 | 31 | 2017 | 42 |  |  | juin | 07_juin | vendredi
32017 | 2017-06-17 | 2017 | 3 | 7 | 32 | 2017 | 43 |  |  | juin | 07_juin | samedi
32017 | 2017-06-18 | 2017 | 3 | 7 | 32 | 2017 | 43 |  |  | juin | 07_juin | dimanche
32017 | 2017-06-19 | 2017 | 3 | 7 | 32 | 2017 | 43 |  |  | juin | 07_juin | lundi
32017 | 2017-06-20 | 2017 | 3 | 7 | 32 | 2017 | 43 |  |  | juin | 07_juin | mardi
32017 | 2017-06-21 | 2017 | 3 | 7 | 32 | 2017 | 43 |  |  | juin | 07_juin | mercredi
32017 | 2017-06-22 | 2017 | 3 | 7 | 32 | 2017 | 43 |  |  | juin | 07_juin | jeudi
32017 | 2017-06-23 | 2017 | 3 | 7 | 32 | 2017 | 43 |  |  | juin | 07_juin | vendredi
32017 | 2017-06-24 | 2017 | 3 | 7 | 33 | 2017 | 44 |  |  | juin | 07_juin | samedi
32017 | 2017-06-25 | 2017 | 3 | 7 | 33 | 2017 | 44 |  |  | juin | 07_juin | dimanche
32017 | 2017-06-26 | 2017 | 3 | 7 | 33 | 2017 | 44 |  |  | juin | 07_juin | lundi
32017 | 2017-06-27 | 2017 | 3 | 7 | 33 | 2017 | 44 |  |  | juin | 07_juin | mardi
32017 | 2017-06-28 | 2017 | 3 | 7 | 33 | 2017 | 44 |  |  | juin | 07_juin | mercredi
32017 | 2017-06-29 | 2017 | 3 | 7 | 33 | 2017 | 44 |  |  | juin | 07_juin | jeudi
32017 | 2017-06-30 | 2017 | 3 | 7 | 33 | 2017 | 44 |  | date relevé | juin | 07_juin | vendredi
32017 | 2017-07-01 | 2017 | 3 | 8 | 34 | 2017 | 45 |  |  | juillet | 08_juillet | samedi
32017 | 2017-07-02 | 2017 | 3 | 8 | 34 | 2017 | 45 |  |  | juillet | 08_juillet | dimanche
32017 | 2017-07-03 | 2017 | 3 | 8 | 34 | 2017 | 45 |  |  | juillet | 08_juillet | lundi
32017 | 2017-07-04 | 2017 | 3 | 8 | 34 | 2017 | 45 |  |  | juillet | 08_juillet | mardi
32017 | 2017-07-05 | 2017 | 3 | 8 | 34 | 2017 | 45 |  |  | juillet | 08_juillet | mercredi
32017 | 2017-07-06 | 2017 | 3 | 8 | 34 | 2017 | 45 |  |  | juillet | 08_juillet | jeudi
32017 | 2017-07-07 | 2017 | 3 | 8 | 34 | 2017 | 45 |  |  | juillet | 08_juillet | vendredi
32017 | 2017-07-08 | 2017 | 3 | 8 | 35 | 2017 | 46 |  |  | juillet | 08_juillet | samedi
32017 | 2017-07-09 | 2017 | 3 | 8 | 35 | 2017 | 46 |  |  | juillet | 08_juillet | dimanche
32017 | 2017-07-10 | 2017 | 3 | 8 | 35 | 2017 | 46 |  |  | juillet | 08_juillet | lundi
32017 | 2017-07-11 | 2017 | 3 | 8 | 35 | 2017 | 46 |  |  | juillet | 08_juillet | mardi
32017 | 2017-07-12 | 2017 | 3 | 8 | 35 | 2017 | 46 |  |  | juillet | 08_juillet | mercredi
32017 | 2017-07-13 | 2017 | 3 | 8 | 35 | 2017 | 46 |  |  | juillet | 08_juillet | jeudi
32017 | 2017-07-14 | 2017 | 3 | 8 | 35 | 2017 | 46 |  |  | juillet | 08_juillet | vendredi
32017 | 2017-07-15 | 2017 | 3 | 8 | 36 | 2017 | 47 |  |  | juillet | 08_juillet | samedi
32017 | 2017-07-16 | 2017 | 3 | 8 | 36 | 2017 | 47 |  |  | juillet | 08_juillet | dimanche
32017 | 2017-07-17 | 2017 | 3 | 8 | 36 | 2017 | 47 |  |  | juillet | 08_juillet | lundi
32017 | 2017-07-18 | 2017 | 3 | 8 | 36 | 2017 | 47 |  |  | juillet | 08_juillet | mardi
32017 | 2017-07-19 | 2017 | 3 | 8 | 36 | 2017 | 47 |  |  | juillet | 08_juillet | mercredi
32017 | 2017-07-20 | 2017 | 3 | 8 | 36 | 2017 | 47 |  |  | juillet | 08_juillet | jeudi
32017 | 2017-07-21 | 2017 | 3 | 8 | 36 | 2017 | 47 |  |  | juillet | 08_juillet | vendredi
32017 | 2017-07-22 | 2017 | 3 | 8 | 37 | 2017 | 48 |  |  | juillet | 08_juillet | samedi
32017 | 2017-07-23 | 2017 | 3 | 8 | 37 | 2017 | 48 |  |  | juillet | 08_juillet | dimanche
32017 | 2017-07-24 | 2017 | 3 | 8 | 37 | 2017 | 48 |  |  | juillet | 08_juillet | lundi
32017 | 2017-07-25 | 2017 | 3 | 8 | 37 | 2017 | 48 |  |  | juillet | 08_juillet | mardi
32017 | 2017-07-26 | 2017 | 3 | 8 | 37 | 2017 | 48 |  |  | juillet | 08_juillet | mercredi
32017 | 2017-07-27 | 2017 | 3 | 8 | 37 | 2017 | 48 |  |  | juillet | 08_juillet | jeudi
32017 | 2017-07-28 | 2017 | 3 | 8 | 37 | 2017 | 48 |  | date relevé | juillet | 08_juillet | vendredi
32017 | 2017-07-29 | 2017 | 3 | 9 | 38 | 2017 | 49 |  |  | août | 09_août | samedi
32017 | 2017-07-30 | 2017 | 3 | 9 | 38 | 2017 | 49 |  |  | août | 09_août | dimanche
32017 | 2017-07-31 | 2017 | 3 | 9 | 38 | 2017 | 49 |  |  | août | 09_août | lundi
32017 | 2017-08-01 | 2017 | 3 | 9 | 38 | 2017 | 49 |  |  | août | 09_août | mardi
32017 | 2017-08-02 | 2017 | 3 | 9 | 38 | 2017 | 49 |  |  | août | 09_août | mercredi
32017 | 2017-08-03 | 2017 | 3 | 9 | 38 | 2017 | 49 |  |  | août | 09_août | jeudi
32017 | 2017-08-04 | 2017 | 3 | 9 | 38 | 2017 | 49 |  |  | août | 09_août | vendredi
32017 | 2017-08-05 | 2017 | 3 | 9 | 39 | 2017 | 50 |  |  | août | 09_août | samedi
32017 | 2017-08-06 | 2017 | 3 | 9 | 39 | 2017 | 50 |  |  | août | 09_août | dimanche
32017 | 2017-08-07 | 2017 | 3 | 9 | 39 | 2017 | 50 |  |  | août | 09_août | lundi
32017 | 2017-08-08 | 2017 | 3 | 9 | 39 | 2017 | 50 |  |  | août | 09_août | mardi
32017 | 2017-08-09 | 2017 | 3 | 9 | 39 | 2017 | 50 |  |  | août | 09_août | mercredi
32017 | 2017-08-10 | 2017 | 3 | 9 | 39 | 2017 | 50 |  |  | août | 09_août | jeudi
32017 | 2017-08-11 | 2017 | 3 | 9 | 39 | 2017 | 50 |  |  | août | 09_août | vendredi
32017 | 2017-08-12 | 2017 | 3 | 9 | 40 | 2017 | 51 |  |  | août | 09_août | samedi
32017 | 2017-08-13 | 2017 | 3 | 9 | 40 | 2017 | 51 |  |  | août | 09_août | dimanche
32017 | 2017-08-14 | 2017 | 3 | 9 | 40 | 2017 | 51 |  |  | août | 09_août | lundi
32017 | 2017-08-15 | 2017 | 3 | 9 | 40 | 2017 | 51 |  |  | août | 09_août | mardi
32017 | 2017-08-16 | 2017 | 3 | 9 | 40 | 2017 | 51 |  |  | août | 09_août | mercredi
32017 | 2017-08-17 | 2017 | 3 | 9 | 40 | 2017 | 51 |  |  | août | 09_août | jeudi
32017 | 2017-08-18 | 2017 | 3 | 9 | 40 | 2017 | 51 |  |  | août | 09_août | vendredi
32017 | 2017-08-19 | 2017 | 3 | 9 | 41 | 2017 | 52 |  |  | août | 09_août | samedi
32017 | 2017-08-20 | 2017 | 3 | 9 | 41 | 2017 | 52 |  |  | août | 09_août | dimanche
32017 | 2017-08-21 | 2017 | 3 | 9 | 41 | 2017 | 52 |  |  | août | 09_août | lundi
32017 | 2017-08-22 | 2017 | 3 | 9 | 41 | 2017 | 52 |  |  | août | 09_août | mardi
32017 | 2017-08-23 | 2017 | 3 | 9 | 41 | 2017 | 52 |  |  | août | 09_août | mercredi
32017 | 2017-08-24 | 2017 | 3 | 9 | 41 | 2017 | 52 |  |  | août | 09_août | jeudi
32017 | 2017-08-25 | 2017 | 3 | 9 | 41 | 2017 | 52 |  |  | août | 09_août | vendredi
32017 | 2017-08-26 | 2017 | 3 | 9 | 42 | 2017 | 1 |  |  | août | 09_août | samedi
32017 | 2017-08-27 | 2017 | 3 | 9 | 42 | 2017 | 1 |  |  | août | 09_août | dimanche
32017 | 2017-08-28 | 2017 | 3 | 9 | 42 | 2017 | 1 |  |  | août | 09_août | lundi
32017 | 2017-08-29 | 2017 | 3 | 9 | 42 | 2017 | 1 |  |  | août | 09_août | mardi
32017 | 2017-08-30 | 2017 | 3 | 9 | 42 | 2017 | 1 |  |  | août | 09_août | mercredi
32017 | 2017-08-31 | 2017 | 3 | 9 | 42 | 2017 | 1 |  |  | août | 09_août | jeudi
32017date facturation | 2017-09-01 | 2017 | 3 | 9 | 42 | 2017 | 1 | date facturation | date relevé | août | 09_août | vendredi
42017 | 2017-09-02 | 2017 | 4 | 10 | 43 | 2018 | 2 |  |  | septembre | 10_septembre | samedi
42017 | 2017-09-03 | 2017 | 4 | 10 | 43 | 2018 | 2 |  |  | septembre | 10_septembre | dimanche
42017 | 2017-09-04 | 2017 | 4 | 10 | 43 | 2018 | 2 |  |  | septembre | 10_septembre | lundi
42017 | 2017-09-05 | 2017 | 4 | 10 | 43 | 2018 | 2 |  |  | septembre | 10_septembre | mardi
42017 | 2017-09-06 | 2017 | 4 | 10 | 43 | 2018 | 2 |  |  | septembre | 10_septembre | mercredi
42017 | 2017-09-07 | 2017 | 4 | 10 | 43 | 2018 | 2 |  |  | septembre | 10_septembre | jeudi
42017 | 2017-09-08 | 2017 | 4 | 10 | 43 | 2018 | 2 |  |  | septembre | 10_septembre | vendredi
42017 | 2017-09-09 | 2017 | 4 | 10 | 44 | 2018 | 3 |  |  | septembre | 10_septembre | samedi
42017 | 2017-09-10 | 2017 | 4 | 10 | 44 | 2018 | 3 |  |  | septembre | 10_septembre | dimanche
42017 | 2017-09-11 | 2017 | 4 | 10 | 44 | 2018 | 3 |  |  | septembre | 10_septembre | lundi
42017 | 2017-09-12 | 2017 | 4 | 10 | 44 | 2018 | 3 |  |  | septembre | 10_septembre | mardi
42017 | 2017-09-13 | 2017 | 4 | 10 | 44 | 2018 | 3 |  |  | septembre | 10_septembre | mercredi
42017 | 2017-09-14 | 2017 | 4 | 10 | 44 | 2018 | 3 |  |  | septembre | 10_septembre | jeudi
42017 | 2017-09-15 | 2017 | 4 | 10 | 44 | 2018 | 3 |  |  | septembre | 10_septembre | vendredi
42017 | 2017-09-16 | 2017 | 4 | 10 | 45 | 2018 | 4 |  |  | septembre | 10_septembre | samedi
42017 | 2017-09-17 | 2017 | 4 | 10 | 45 | 2018 | 4 |  |  | septembre | 10_septembre | dimanche
42017 | 2017-09-18 | 2017 | 4 | 10 | 45 | 2018 | 4 |  |  | septembre | 10_septembre | lundi
42017 | 2017-09-19 | 2017 | 4 | 10 | 45 | 2018 | 4 |  |  | septembre | 10_septembre | mardi
42017 | 2017-09-20 | 2017 | 4 | 10 | 45 | 2018 | 4 |  |  | septembre | 10_septembre | mercredi
42017 | 2017-09-21 | 2017 | 4 | 10 | 45 | 2018 | 4 |  |  | septembre | 10_septembre | jeudi
42017 | 2017-09-22 | 2017 | 4 | 10 | 45 | 2018 | 4 |  |  | septembre | 10_septembre | vendredi
42017 | 2017-09-23 | 2017 | 4 | 10 | 46 | 2018 | 5 |  |  | septembre | 10_septembre | samedi
42017 | 2017-09-24 | 2017 | 4 | 10 | 46 | 2018 | 5 |  |  | septembre | 10_septembre | dimanche
42017 | 2017-09-25 | 2017 | 4 | 10 | 46 | 2018 | 5 |  |  | septembre | 10_septembre | lundi
42017 | 2017-09-26 | 2017 | 4 | 10 | 46 | 2018 | 5 |  |  | septembre | 10_septembre | mardi
42017 | 2017-09-27 | 2017 | 4 | 10 | 46 | 2018 | 5 |  |  | septembre | 10_septembre | mercredi
42017 | 2017-09-28 | 2017 | 4 | 10 | 46 | 2018 | 5 |  |  | septembre | 10_septembre | jeudi
42017 | 2017-09-29 | 2017 | 4 | 10 | 46 | 2018 | 5 |  | date relevé | septembre | 10_septembre | vendredi
42017 | 2017-09-30 | 2017 | 4 | 11 | 47 | 2018 | 6 |  |  | octobre | 11_octobre | samedi
42017 | 2017-10-01 | 2017 | 4 | 11 | 47 | 2018 | 6 |  |  | octobre | 11_octobre | dimanche
42017 | 2017-10-02 | 2017 | 4 | 11 | 47 | 2018 | 6 |  |  | octobre | 11_octobre | lundi
42017 | 2017-10-03 | 2017 | 4 | 11 | 47 | 2018 | 6 |  |  | octobre | 11_octobre | mardi
42017 | 2017-10-04 | 2017 | 4 | 11 | 47 | 2018 | 6 |  |  | octobre | 11_octobre | mercredi
42017 | 2017-10-05 | 2017 | 4 | 11 | 47 | 2018 | 6 |  |  | octobre | 11_octobre | jeudi
42017 | 2017-10-06 | 2017 | 4 | 11 | 47 | 2018 | 6 |  |  | octobre | 11_octobre | vendredi
42017 | 2017-10-07 | 2017 | 4 | 11 | 48 | 2018 | 7 |  |  | octobre | 11_octobre | samedi
42017 | 2017-10-08 | 2017 | 4 | 11 | 48 | 2018 | 7 |  |  | octobre | 11_octobre | dimanche
42017 | 2017-10-09 | 2017 | 4 | 11 | 48 | 2018 | 7 |  |  | octobre | 11_octobre | lundi
42017 | 2017-10-10 | 2017 | 4 | 11 | 48 | 2018 | 7 |  |  | octobre | 11_octobre | mardi
42017 | 2017-10-11 | 2017 | 4 | 11 | 48 | 2018 | 7 |  |  | octobre | 11_octobre | mercredi
42017 | 2017-10-12 | 2017 | 4 | 11 | 48 | 2018 | 7 |  |  | octobre | 11_octobre | jeudi
42017 | 2017-10-13 | 2017 | 4 | 11 | 48 | 2018 | 7 |  |  | octobre | 11_octobre | vendredi
42017 | 2017-10-14 | 2017 | 4 | 11 | 49 | 2018 | 8 |  |  | octobre | 11_octobre | samedi
42017 | 2017-10-15 | 2017 | 4 | 11 | 49 | 2018 | 8 |  |  | octobre | 11_octobre | dimanche
42017 | 2017-10-16 | 2017 | 4 | 11 | 49 | 2018 | 8 |  |  | octobre | 11_octobre | lundi
42017 | 2017-10-17 | 2017 | 4 | 11 | 49 | 2018 | 8 |  |  | octobre | 11_octobre | mardi
42017 | 2017-10-18 | 2017 | 4 | 11 | 49 | 2018 | 8 |  |  | octobre | 11_octobre | mercredi
42017 | 2017-10-19 | 2017 | 4 | 11 | 49 | 2018 | 8 |  |  | octobre | 11_octobre | jeudi
42017 | 2017-10-20 | 2017 | 4 | 11 | 49 | 2018 | 8 |  |  | octobre | 11_octobre | vendredi
42017 | 2017-10-21 | 2017 | 4 | 11 | 50 | 2018 | 9 |  |  | octobre | 11_octobre | samedi
42017 | 2017-10-22 | 2017 | 4 | 11 | 50 | 2018 | 9 |  |  | octobre | 11_octobre | dimanche
42017 | 2017-10-23 | 2017 | 4 | 11 | 50 | 2018 | 9 |  |  | octobre | 11_octobre | lundi
42017 | 2017-10-24 | 2017 | 4 | 11 | 50 | 2018 | 9 |  |  | octobre | 11_octobre | mardi
42017 | 2017-10-25 | 2017 | 4 | 11 | 50 | 2018 | 9 |  |  | octobre | 11_octobre | mercredi
42017 | 2017-10-26 | 2017 | 4 | 11 | 50 | 2018 | 9 |  |  | octobre | 11_octobre | jeudi
42017 | 2017-10-27 | 2017 | 4 | 11 | 50 | 2018 | 9 |  |  | octobre | 11_octobre | vendredi
42017 | 2017-10-28 | 2017 | 4 | 11 | 51 | 2018 | 10 |  |  | octobre | 11_octobre | samedi
42017 | 2017-10-29 | 2017 | 4 | 11 | 51 | 2018 | 10 |  |  | octobre | 11_octobre | dimanche
42017 | 2017-10-30 | 2017 | 4 | 11 | 51 | 2018 | 10 |  |  | octobre | 11_octobre | lundi
42017 | 2017-10-31 | 2017 | 4 | 11 | 51 | 2018 | 10 |  |  | octobre | 11_octobre | mardi
42017 | 2017-11-01 | 2017 | 4 | 11 | 51 | 2018 | 10 |  |  | octobre | 11_octobre | mercredi
42017 | 2017-11-02 | 2017 | 4 | 11 | 51 | 2018 | 10 |  |  | octobre | 11_octobre | jeudi
42017 | 2017-11-03 | 2017 | 4 | 11 | 51 | 2018 | 10 |  |  | octobre | 11_octobre | vendredi
42017 | 2017-11-04 | 2017 | 4 | 11 | 52 | 2018 | 11 |  |  | novembre | 12_novembre | samedi
42017 | 2017-11-05 | 2017 | 4 | 11 | 52 | 2018 | 11 |  |  | novembre | 12_novembre | dimanche
42017 | 2017-11-06 | 2017 | 4 | 11 | 52 | 2018 | 11 |  |  | novembre | 12_novembre | lundi
42017 | 2017-11-07 | 2017 | 4 | 11 | 52 | 2018 | 11 |  |  | novembre | 12_novembre | mardi
42017 | 2017-11-08 | 2017 | 4 | 11 | 52 | 2018 | 11 |  |  | novembre | 12_novembre | mercredi
42017 | 2017-11-09 | 2017 | 4 | 11 | 52 | 2018 | 11 |  |  | novembre | 12_novembre | jeudi
42017date facturation | 2017-11-10 | 2017 | 4 | 11 | 52 | 2018 | 11 | date facturation | date relevé | novembre | 12_novembre | vendredi
12017 | 2017-11-11 | 2017 | 1 | 12 | 1 | 2018 | 12 |  |  | novembre | 12_novembre | samedi
12017 | 2017-11-12 | 2017 | 1 | 12 | 1 | 2018 | 12 |  |  | novembre | 12_novembre | dimanche
12017 | 2017-11-13 | 2017 | 1 | 12 | 1 | 2018 | 12 |  |  | novembre | 12_novembre | lundi
12017 | 2017-11-14 | 2017 | 1 | 12 | 1 | 2018 | 12 |  |  | novembre | 12_novembre | mardi
12017 | 2017-11-15 | 2017 | 1 | 12 | 1 | 2018 | 12 |  |  | novembre | 12_novembre | mercredi
12017 | 2017-11-16 | 2017 | 1 | 12 | 1 | 2018 | 12 |  |  | novembre | 12_novembre | jeudi
12017 | 2017-11-17 | 2017 | 1 | 12 | 1 | 2018 | 12 |  |  | novembre | 12_novembre | vendredi
12017 | 2017-11-18 | 2017 | 1 | 12 | 2 | 2018 | 13 |  |  | novembre | 12_novembre | samedi
12017 | 2017-11-19 | 2017 | 1 | 12 | 2 | 2018 | 13 |  |  | novembre | 12_novembre | dimanche
12017 | 2017-11-20 | 2017 | 1 | 12 | 2 | 2018 | 13 |  |  | novembre | 12_novembre | lundi
12017 | 2017-11-21 | 2017 | 1 | 12 | 2 | 2018 | 13 |  |  | novembre | 12_novembre | mardi
12017 | 2017-11-22 | 2017 | 1 | 12 | 2 | 2018 | 13 |  |  | novembre | 12_novembre | mercredi
12017 | 2017-11-23 | 2017 | 1 | 12 | 2 | 2018 | 13 |  |  | novembre | 12_novembre | jeudi
12017 | 2017-11-24 | 2017 | 1 | 12 | 2 | 2018 | 13 |  |  | novembre | 12_novembre | vendredi
12017 | 2017-11-25 | 2017 | 1 | 1 | 3 | 2018 | 14 |  |  | décembre | 01_décembre | samedi
12017 | 2017-11-26 | 2017 | 1 | 1 | 3 | 2018 | 14 |  |  | décembre | 01_décembre | dimanche
12017 | 2017-11-27 | 2017 | 1 | 1 | 3 | 2018 | 14 |  |  | décembre | 01_décembre | lundi
12017 | 2017-11-28 | 2017 | 1 | 1 | 3 | 2018 | 14 |  |  | décembre | 01_décembre | mardi
12017 | 2017-11-29 | 2017 | 1 | 1 | 3 | 2018 | 14 |  |  | décembre | 01_décembre | mercredi
12017 | 2017-11-30 | 2017 | 1 | 1 | 3 | 2018 | 14 |  |  | décembre | 01_décembre | jeudi
12017 | 2017-12-01 | 2017 | 1 | 1 | 3 | 2018 | 14 |  |  | décembre | 01_décembre | vendredi
12018 | 2017-12-02 | 2018 | 1 | 1 | 4 | 2018 | 15 |  |  | décembre | 01_décembre | samedi
12018 | 2017-12-03 | 2018 | 1 | 1 | 4 | 2018 | 15 |  |  | décembre | 01_décembre | dimanche
12018 | 2017-12-04 | 2018 | 1 | 1 | 4 | 2018 | 15 |  |  | décembre | 01_décembre | lundi
12018 | 2017-12-05 | 2018 | 1 | 1 | 4 | 2018 | 15 |  |  | décembre | 01_décembre | mardi
12018 | 2017-12-06 | 2018 | 1 | 1 | 4 | 2018 | 15 |  |  | décembre | 01_décembre | mercredi
12018 | 2017-12-07 | 2018 | 1 | 1 | 4 | 2018 | 15 |  |  | décembre | 01_décembre | jeudi
12018 | 2017-12-08 | 2018 | 1 | 1 | 4 | 2018 | 15 |  |  | décembre | 01_décembre | vendredi
12018 | 2017-12-09 | 2018 | 1 | 1 | 5 | 2018 | 16 |  |  | décembre | 01_décembre | samedi
12018 | 2017-12-10 | 2018 | 1 | 1 | 5 | 2018 | 16 |  |  | décembre | 01_décembre | dimanche
12018 | 2017-12-11 | 2018 | 1 | 1 | 5 | 2018 | 16 |  |  | décembre | 01_décembre | lundi
12018 | 2017-12-12 | 2018 | 1 | 1 | 5 | 2018 | 16 |  |  | décembre | 01_décembre | mardi
12018 | 2017-12-13 | 2018 | 1 | 1 | 5 | 2018 | 16 |  |  | décembre | 01_décembre | mercredi
12018 | 2017-12-14 | 2018 | 1 | 1 | 5 | 2018 | 16 |  |  | décembre | 01_décembre | jeudi
12018 | 2017-12-15 | 2018 | 1 | 1 | 5 | 2018 | 16 |  |  | décembre | 01_décembre | vendredi
12018 | 2017-12-16 | 2018 | 1 | 1 | 6 | 2018 | 17 |  |  | décembre | 01_décembre | samedi
12018 | 2017-12-17 | 2018 | 1 | 1 | 6 | 2018 | 17 |  |  | décembre | 01_décembre | dimanche
12018 | 2017-12-18 | 2018 | 1 | 1 | 6 | 2018 | 17 |  |  | décembre | 01_décembre | lundi
12018 | 2017-12-19 | 2018 | 1 | 1 | 6 | 2018 | 17 |  |  | décembre | 01_décembre | mardi
12018 | 2017-12-20 | 2018 | 1 | 1 | 6 | 2018 | 17 |  |  | décembre | 01_décembre | mercredi
12018 | 2017-12-21 | 2018 | 1 | 1 | 6 | 2018 | 17 |  |  | décembre | 01_décembre | jeudi
12018 | 2017-12-22 | 2018 | 1 | 1 | 6 | 2018 | 17 |  |  | décembre | 01_décembre | vendredi
12018 | 2017-12-23 | 2018 | 1 | 1 | 7 | 2018 | 18 |  |  | décembre | 01_décembre | samedi
12018 | 2017-12-24 | 2018 | 1 | 1 | 7 | 2018 | 18 |  |  | décembre | 01_décembre | dimanche
12018 | 2017-12-25 | 2018 | 1 | 1 | 7 | 2018 | 18 |  |  | décembre | 01_décembre | lundi
12018 | 2017-12-26 | 2018 | 1 | 1 | 7 | 2018 | 18 |  |  | décembre | 01_décembre | mardi
12018 | 2017-12-27 | 2018 | 1 | 1 | 7 | 2018 | 18 |  |  | décembre | 01_décembre | mercredi
12018 | 2017-12-28 | 2018 | 1 | 1 | 7 | 2018 | 18 |  |  | décembre | 01_décembre | jeudi
12018 | 2017-12-29 | 2018 | 1 | 1 | 7 | 2018 | 18 |  | date relevé | décembre | 01_décembre | vendredi
12018 | 2017-12-30 | 2018 | 1 | 2 | 8 | 2018 | 19 |  |  | janvier | 02_janvier | samedi
12018 | 2017-12-31 | 2018 | 1 | 2 | 8 | 2018 | 19 |  |  | janvier | 02_janvier | dimanche
12018 | 2018-01-01 | 2018 | 1 | 2 | 8 | 2018 | 19 |  |  | janvier | 02_janvier | lundi
12018 | 2018-01-02 | 2018 | 1 | 2 | 8 | 2018 | 19 |  |  | janvier | 02_janvier | mardi
12018 | 2018-01-03 | 2018 | 1 | 2 | 8 | 2018 | 19 |  |  | janvier | 02_janvier | mercredi
12018 | 2018-01-04 | 2018 | 1 | 2 | 8 | 2018 | 19 |  |  | janvier | 02_janvier | jeudi
12018 | 2018-01-05 | 2018 | 1 | 2 | 8 | 2018 | 19 |  |  | janvier | 02_janvier | vendredi
12018 | 2018-01-06 | 2018 | 1 | 2 | 9 | 2018 | 20 |  |  | janvier | 02_janvier | samedi
12018 | 2018-01-07 | 2018 | 1 | 2 | 9 | 2018 | 20 |  |  | janvier | 02_janvier | dimanche
12018 | 2018-01-08 | 2018 | 1 | 2 | 9 | 2018 | 20 |  |  | janvier | 02_janvier | lundi
12018 | 2018-01-09 | 2018 | 1 | 2 | 9 | 2018 | 20 |  |  | janvier | 02_janvier | mardi
12018 | 2018-01-10 | 2018 | 1 | 2 | 9 | 2018 | 20 |  |  | janvier | 02_janvier | mercredi
12018 | 2018-01-11 | 2018 | 1 | 2 | 9 | 2018 | 20 |  |  | janvier | 02_janvier | jeudi
12018 | 2018-01-12 | 2018 | 1 | 2 | 9 | 2018 | 20 |  |  | janvier | 02_janvier | vendredi
12018 | 2018-01-13 | 2018 | 1 | 2 | 10 | 2018 | 21 |  |  | janvier | 02_janvier | samedi
12018 | 2018-01-14 | 2018 | 1 | 2 | 10 | 2018 | 21 |  |  | janvier | 02_janvier | dimanche
12018 | 2018-01-15 | 2018 | 1 | 2 | 10 | 2018 | 21 |  |  | janvier | 02_janvier | lundi
12018 | 2018-01-16 | 2018 | 1 | 2 | 10 | 2018 | 21 |  |  | janvier | 02_janvier | mardi
12018 | 2018-01-17 | 2018 | 1 | 2 | 10 | 2018 | 21 |  |  | janvier | 02_janvier | mercredi
12018 | 2018-01-18 | 2018 | 1 | 2 | 10 | 2018 | 21 |  |  | janvier | 02_janvier | jeudi
12018 | 2018-01-19 | 2018 | 1 | 2 | 10 | 2018 | 21 |  |  | janvier | 02_janvier | vendredi
12018 | 2018-01-20 | 2018 | 1 | 2 | 11 | 2018 | 22 |  |  | janvier | 02_janvier | samedi
12018 | 2018-01-21 | 2018 | 1 | 2 | 11 | 2018 | 22 |  |  | janvier | 02_janvier | dimanche
12018 | 2018-01-22 | 2018 | 1 | 2 | 11 | 2018 | 22 |  |  | janvier | 02_janvier | lundi
12018 | 2018-01-23 | 2018 | 1 | 2 | 11 | 2018 | 22 |  |  | janvier | 02_janvier | mardi
12018 | 2018-01-24 | 2018 | 1 | 2 | 11 | 2018 | 22 |  |  | janvier | 02_janvier | mercredi
12018 | 2018-01-25 | 2018 | 1 | 2 | 11 | 2018 | 22 |  |  | janvier | 02_janvier | jeudi
12018 | 2018-01-26 | 2018 | 1 | 2 | 11 | 2018 | 22 |  |  | janvier | 02_janvier | vendredi
12018 | 2018-01-27 | 2018 | 1 | 2 | 12 | 2018 | 23 |  |  | janvier | 02_janvier | samedi
12018 | 2018-01-28 | 2018 | 1 | 2 | 12 | 2018 | 23 |  |  | janvier | 02_janvier | dimanche
12018 | 2018-01-29 | 2018 | 1 | 2 | 12 | 2018 | 23 |  |  | janvier | 02_janvier | lundi
12018 | 2018-01-30 | 2018 | 1 | 2 | 12 | 2018 | 23 |  |  | janvier | 02_janvier | mardi
12018 | 2018-01-31 | 2018 | 1 | 2 | 12 | 2018 | 23 |  |  | janvier | 02_janvier | mercredi
12018 | 2018-02-01 | 2018 | 1 | 2 | 12 | 2018 | 23 |  |  | janvier | 02_janvier | jeudi
12018 | 2018-02-02 | 2018 | 1 | 2 | 12 | 2018 | 23 |  | date relevé | janvier | 02_janvier | vendredi
12018 | 2018-02-03 | 2018 | 1 | 3 | 13 | 2018 | 24 |  |  | février | 03_février | samedi
12018 | 2018-02-04 | 2018 | 1 | 3 | 13 | 2018 | 24 |  |  | février | 03_février | dimanche
12018 | 2018-02-05 | 2018 | 1 | 3 | 13 | 2018 | 24 |  |  | février | 03_février | lundi
12018 | 2018-02-06 | 2018 | 1 | 3 | 13 | 2018 | 24 |  |  | février | 03_février | mardi
12018 | 2018-02-07 | 2018 | 1 | 3 | 13 | 2018 | 24 |  |  | février | 03_février | mercredi
12018 | 2018-02-08 | 2018 | 1 | 3 | 13 | 2018 | 24 |  |  | février | 03_février | jeudi
12018 | 2018-02-09 | 2018 | 1 | 3 | 13 | 2018 | 24 |  |  | février | 03_février | vendredi
12018 | 2018-02-10 | 2018 | 1 | 3 | 14 | 2018 | 25 |  |  | février | 03_février | samedi
12018 | 2018-02-11 | 2018 | 1 | 3 | 14 | 2018 | 25 |  |  | février | 03_février | dimanche
12018 | 2018-02-12 | 2018 | 1 | 3 | 14 | 2018 | 25 |  |  | février | 03_février | lundi
12018 | 2018-02-13 | 2018 | 1 | 3 | 14 | 2018 | 25 |  |  | février | 03_février | mardi
12018 | 2018-02-14 | 2018 | 1 | 3 | 14 | 2018 | 25 |  |  | février | 03_février | mercredi
12018 | 2018-02-15 | 2018 | 1 | 3 | 14 | 2018 | 25 |  |  | février | 03_février | jeudi
12018 | 2018-02-16 | 2018 | 1 | 3 | 14 | 2018 | 25 |  |  | février | 03_février | vendredi
12018 | 2018-02-17 | 2018 | 1 | 3 | 15 | 2018 | 26 |  |  | février | 03_février | samedi
12018 | 2018-02-18 | 2018 | 1 | 3 | 15 | 2018 | 26 |  |  | février | 03_février | dimanche
12018 | 2018-02-19 | 2018 | 1 | 3 | 15 | 2018 | 26 |  |  | février | 03_février | lundi
12018 | 2018-02-20 | 2018 | 1 | 3 | 15 | 2018 | 26 |  |  | février | 03_février | mardi
12018 | 2018-02-21 | 2018 | 1 | 3 | 15 | 2018 | 26 |  |  | février | 03_février | mercredi
12018 | 2018-02-22 | 2018 | 1 | 3 | 15 | 2018 | 26 |  |  | février | 03_février | jeudi
12018 | 2018-02-23 | 2018 | 1 | 3 | 15 | 2018 | 26 |  |  | février | 03_février | vendredi
12018 | 2018-02-24 | 2018 | 1 | 3 | 16 | 2018 | 27 |  |  | février | 03_février | samedi
12018 | 2018-02-25 | 2018 | 1 | 3 | 16 | 2018 | 27 |  |  | février | 03_février | dimanche
12018 | 2018-02-26 | 2018 | 1 | 3 | 16 | 2018 | 27 |  |  | février | 03_février | lundi
12018 | 2018-02-27 | 2018 | 1 | 3 | 16 | 2018 | 27 |  |  | février | 03_février | mardi
12018 | 2018-02-28 | 2018 | 1 | 3 | 16 | 2018 | 27 |  |  | février | 03_février | mercredi
12018 | 2018-03-01 | 2018 | 1 | 3 | 16 | 2018 | 27 |  |  | février | 03_février | jeudi
12018date facturation | 2018-03-02 | 2018 | 1 | 3 | 16 | 2018 | 27 | date facturation | date relevé | février | 03_février | vendredi
22018 | 2018-03-03 | 2018 | 2 | 4 | 17 | 2018 | 28 |  |  | mars | 04_mars | samedi
22018 | 2018-03-04 | 2018 | 2 | 4 | 17 | 2018 | 28 |  |  | mars | 04_mars | dimanche
22018 | 2018-03-05 | 2018 | 2 | 4 | 17 | 2018 | 28 |  |  | mars | 04_mars | lundi
22018 | 2018-03-06 | 2018 | 2 | 4 | 17 | 2018 | 28 |  |  | mars | 04_mars | mardi
22018 | 2018-03-07 | 2018 | 2 | 4 | 17 | 2018 | 28 |  |  | mars | 04_mars | mercredi
22018 | 2018-03-08 | 2018 | 2 | 4 | 17 | 2018 | 28 |  |  | mars | 04_mars | jeudi
22018 | 2018-03-09 | 2018 | 2 | 4 | 17 | 2018 | 28 |  |  | mars | 04_mars | vendredi
22018 | 2018-03-10 | 2018 | 2 | 4 | 18 | 2018 | 29 |  |  | mars | 04_mars | samedi
22018 | 2018-03-11 | 2018 | 2 | 4 | 18 | 2018 | 29 |  |  | mars | 04_mars | dimanche
22018 | 2018-03-12 | 2018 | 2 | 4 | 18 | 2018 | 29 |  |  | mars | 04_mars | lundi
22018 | 2018-03-13 | 2018 | 2 | 4 | 18 | 2018 | 29 |  |  | mars | 04_mars | mardi
22018 | 2018-03-14 | 2018 | 2 | 4 | 18 | 2018 | 29 |  |  | mars | 04_mars | mercredi
22018 | 2018-03-15 | 2018 | 2 | 4 | 18 | 2018 | 29 |  |  | mars | 04_mars | jeudi
22018 | 2018-03-16 | 2018 | 2 | 4 | 18 | 2018 | 29 |  |  | mars | 04_mars | vendredi
22018 | 2018-03-17 | 2018 | 2 | 4 | 19 | 2018 | 30 |  |  | mars | 04_mars | samedi
22018 | 2018-03-18 | 2018 | 2 | 4 | 19 | 2018 | 30 |  |  | mars | 04_mars | dimanche
22018 | 2018-03-19 | 2018 | 2 | 4 | 19 | 2018 | 30 |  |  | mars | 04_mars | lundi
22018 | 2018-03-20 | 2018 | 2 | 4 | 19 | 2018 | 30 |  |  | mars | 04_mars | mardi
22018 | 2018-03-21 | 2018 | 2 | 4 | 19 | 2018 | 30 |  |  | mars | 04_mars | mercredi
22018 | 2018-03-22 | 2018 | 2 | 4 | 19 | 2018 | 30 |  |  | mars | 04_mars | jeudi
22018 | 2018-03-23 | 2018 | 2 | 4 | 19 | 2018 | 30 |  |  | mars | 04_mars | vendredi
22018 | 2018-03-24 | 2018 | 2 | 4 | 20 | 2018 | 31 |  |  | mars | 04_mars | samedi
22018 | 2018-03-25 | 2018 | 2 | 4 | 20 | 2018 | 31 |  |  | mars | 04_mars | dimanche
22018 | 2018-03-26 | 2018 | 2 | 4 | 20 | 2018 | 31 |  |  | mars | 04_mars | lundi
22018 | 2018-03-27 | 2018 | 2 | 4 | 20 | 2018 | 31 |  |  | mars | 04_mars | mardi
22018 | 2018-03-28 | 2018 | 2 | 4 | 20 | 2018 | 31 |  |  | mars | 04_mars | mercredi
22018 | 2018-03-29 | 2018 | 2 | 4 | 20 | 2018 | 31 |  |  | mars | 04_mars | jeudi
22018 | 2018-03-30 | 2018 | 2 | 4 | 20 | 2018 | 31 |  | date relevé | mars | 04_mars | vendredi
22018 | 2018-03-31 | 2018 | 2 | 5 | 21 | 2018 | 32 |  |  | avril | 05_avril | samedi
22018 | 2018-04-01 | 2018 | 2 | 5 | 21 | 2018 | 32 |  |  | avril | 05_avril | dimanche
22018 | 2018-04-02 | 2018 | 2 | 5 | 21 | 2018 | 32 |  |  | avril | 05_avril | lundi
22018 | 2018-04-03 | 2018 | 2 | 5 | 21 | 2018 | 32 |  |  | avril | 05_avril | mardi
22018 | 2018-04-04 | 2018 | 2 | 5 | 21 | 2018 | 32 |  |  | avril | 05_avril | mercredi
22018 | 2018-04-05 | 2018 | 2 | 5 | 21 | 2018 | 32 |  |  | avril | 05_avril | jeudi
22018 | 2018-04-06 | 2018 | 2 | 5 | 21 | 2018 | 32 |  |  | avril | 05_avril | vendredi
22018 | 2018-04-07 | 2018 | 2 | 5 | 22 | 2018 | 33 |  |  | avril | 05_avril | samedi
22018 | 2018-04-08 | 2018 | 2 | 5 | 22 | 2018 | 33 |  |  | avril | 05_avril | dimanche
22018 | 2018-04-09 | 2018 | 2 | 5 | 22 | 2018 | 33 |  |  | avril | 05_avril | lundi
22018 | 2018-04-10 | 2018 | 2 | 5 | 22 | 2018 | 33 |  |  | avril | 05_avril | mardi
22018 | 2018-04-11 | 2018 | 2 | 5 | 22 | 2018 | 33 |  |  | avril | 05_avril | mercredi
22018 | 2018-04-12 | 2018 | 2 | 5 | 22 | 2018 | 33 |  |  | avril | 05_avril | jeudi
22018 | 2018-04-13 | 2018 | 2 | 5 | 22 | 2018 | 33 |  |  | avril | 05_avril | vendredi
22018 | 2018-04-14 | 2018 | 2 | 5 | 23 | 2018 | 34 |  |  | avril | 05_avril | samedi
22018 | 2018-04-15 | 2018 | 2 | 5 | 23 | 2018 | 34 |  |  | avril | 05_avril | dimanche
22018 | 2018-04-16 | 2018 | 2 | 5 | 23 | 2018 | 34 |  |  | avril | 05_avril | lundi
22018 | 2018-04-17 | 2018 | 2 | 5 | 23 | 2018 | 34 |  |  | avril | 05_avril | mardi
22018 | 2018-04-18 | 2018 | 2 | 5 | 23 | 2018 | 34 |  |  | avril | 05_avril | mercredi
22018 | 2018-04-19 | 2018 | 2 | 5 | 23 | 2018 | 34 |  |  | avril | 05_avril | jeudi
22018 | 2018-04-20 | 2018 | 2 | 5 | 23 | 2018 | 34 |  |  | avril | 05_avril | vendredi
22018 | 2018-04-21 | 2018 | 2 | 5 | 24 | 2018 | 35 |  |  | avril | 05_avril | samedi
22018 | 2018-04-22 | 2018 | 2 | 5 | 24 | 2018 | 35 |  |  | avril | 05_avril | dimanche
22018 | 2018-04-23 | 2018 | 2 | 5 | 24 | 2018 | 35 |  |  | avril | 05_avril | lundi
22018 | 2018-04-24 | 2018 | 2 | 5 | 24 | 2018 | 35 |  |  | avril | 05_avril | mardi
22018 | 2018-04-25 | 2018 | 2 | 5 | 24 | 2018 | 35 |  |  | avril | 05_avril | mercredi
22018 | 2018-04-26 | 2018 | 2 | 5 | 24 | 2018 | 35 |  |  | avril | 05_avril | jeudi
22018 | 2018-04-27 | 2018 | 2 | 5 | 24 | 2018 | 35 |  | date relevé | avril | 05_avril | vendredi
22018 | 2018-04-28 | 2018 | 2 | 6 | 25 | 2018 | 36 |  |  | mai | 06_mai | samedi
22018 | 2018-04-29 | 2018 | 2 | 6 | 25 | 2018 | 36 |  |  | mai | 06_mai | dimanche
22018 | 2018-04-30 | 2018 | 2 | 6 | 25 | 2018 | 36 |  |  | mai | 06_mai | lundi
22018 | 2018-05-01 | 2018 | 2 | 6 | 25 | 2018 | 36 |  |  | mai | 06_mai | mardi
22018 | 2018-05-02 | 2018 | 2 | 6 | 25 | 2018 | 36 |  |  | mai | 06_mai | mercredi
22018 | 2018-05-03 | 2018 | 2 | 6 | 25 | 2018 | 36 |  |  | mai | 06_mai | jeudi
22018 | 2018-05-04 | 2018 | 2 | 6 | 25 | 2018 | 36 |  |  | mai | 06_mai | vendredi
22018 | 2018-05-05 | 2018 | 2 | 6 | 26 | 2018 | 37 |  |  | mai | 06_mai | samedi
22018 | 2018-05-06 | 2018 | 2 | 6 | 26 | 2018 | 37 |  |  | mai | 06_mai | dimanche
22018 | 2018-05-07 | 2018 | 2 | 6 | 26 | 2018 | 37 |  |  | mai | 06_mai | lundi
22018 | 2018-05-08 | 2018 | 2 | 6 | 26 | 2018 | 37 |  |  | mai | 06_mai | mardi
22018 | 2018-05-09 | 2018 | 2 | 6 | 26 | 2018 | 37 |  |  | mai | 06_mai | mercredi
22018 | 2018-05-10 | 2018 | 2 | 6 | 26 | 2018 | 37 |  |  | mai | 06_mai | jeudi
22018 | 2018-05-11 | 2018 | 2 | 6 | 26 | 2018 | 37 |  |  | mai | 06_mai | vendredi
22018 | 2018-05-12 | 2018 | 2 | 6 | 27 | 2018 | 38 |  |  | mai | 06_mai | samedi
22018 | 2018-05-13 | 2018 | 2 | 6 | 27 | 2018 | 38 |  |  | mai | 06_mai | dimanche
22018 | 2018-05-14 | 2018 | 2 | 6 | 27 | 2018 | 38 |  |  | mai | 06_mai | lundi
22018 | 2018-05-15 | 2018 | 2 | 6 | 27 | 2018 | 38 |  |  | mai | 06_mai | mardi
22018 | 2018-05-16 | 2018 | 2 | 6 | 27 | 2018 | 38 |  |  | mai | 06_mai | mercredi
22018 | 2018-05-17 | 2018 | 2 | 6 | 27 | 2018 | 38 |  |  | mai | 06_mai | jeudi
22018date facturation | 2018-05-18 | 2018 | 2 | 6 | 27 | 2018 | 38 | date facturation | date relevé | mai | 06_mai | vendredi
22018 | 2018-05-19 | 2018 | 2 | 6 | 28 | 2018 | 39 |  |  | mai | 06_mai | samedi
22018 | 2018-05-20 | 2018 | 2 | 6 | 28 | 2018 | 39 |  |  | mai | 06_mai | dimanche
22018 | 2018-05-21 | 2018 | 2 | 6 | 28 | 2018 | 39 |  |  | mai | 06_mai | lundi
22018 | 2018-05-22 | 2018 | 2 | 6 | 28 | 2018 | 39 |  |  | mai | 06_mai | mardi
22018 | 2018-05-23 | 2018 | 2 | 6 | 28 | 2018 | 39 |  |  | mai | 06_mai | mercredi
22018 | 2018-05-24 | 2018 | 2 | 6 | 28 | 2018 | 39 |  |  | mai | 06_mai | jeudi
22018 | 2018-05-25 | 2018 | 2 | 6 | 28 | 2018 | 39 |  |  | mai | 06_mai | vendredi
22018 | 2018-05-26 | 2018 | 2 | 6 | 29 | 2018 | 40 |  |  | mai | 06_mai | samedi
22018 | 2018-05-27 | 2018 | 2 | 6 | 29 | 2018 | 40 |  |  | mai | 06_mai | dimanche
22018 | 2018-05-28 | 2018 | 2 | 6 | 29 | 2018 | 40 |  |  | mai | 06_mai | lundi
22018 | 2018-05-29 | 2018 | 2 | 6 | 29 | 2018 | 40 |  |  | mai | 06_mai | mardi
22018 | 2018-05-30 | 2018 | 2 | 6 | 29 | 2018 | 40 |  |  | mai | 06_mai | mercredi
22018 | 2018-05-31 | 2018 | 2 | 6 | 29 | 2018 | 40 |  |  | mai | 06_mai | jeudi
22018 | 2018-06-01 | 2018 | 2 | 6 | 29 | 2018 | 40 |  |  | mai | 06_mai | vendredi
32018 | 2018-06-02 | 2018 | 3 | 7 | 30 | 2018 | 41 |  |  | juin | 07_juin | samedi
32018 | 2018-06-03 | 2018 | 3 | 7 | 30 | 2018 | 41 |  |  | juin | 07_juin | dimanche
32018 | 2018-06-04 | 2018 | 3 | 7 | 30 | 2018 | 41 |  |  | juin | 07_juin | lundi
32018 | 2018-06-05 | 2018 | 3 | 7 | 30 | 2018 | 41 |  |  | juin | 07_juin | mardi
32018 | 2018-06-06 | 2018 | 3 | 7 | 30 | 2018 | 41 |  |  | juin | 07_juin | mercredi
32018 | 2018-06-07 | 2018 | 3 | 7 | 30 | 2018 | 41 |  |  | juin | 07_juin | jeudi
32018 | 2018-06-08 | 2018 | 3 | 7 | 30 | 2018 | 41 |  |  | juin | 07_juin | vendredi
32018 | 2018-06-09 | 2018 | 3 | 7 | 31 | 2018 | 42 |  |  | juin | 07_juin | samedi
32018 | 2018-06-10 | 2018 | 3 | 7 | 31 | 2018 | 42 |  |  | juin | 07_juin | dimanche
32018 | 2018-06-11 | 2018 | 3 | 7 | 31 | 2018 | 42 |  |  | juin | 07_juin | lundi
32018 | 2018-06-12 | 2018 | 3 | 7 | 31 | 2018 | 42 |  |  | juin | 07_juin | mardi
32018 | 2018-06-13 | 2018 | 3 | 7 | 31 | 2018 | 42 |  |  | juin | 07_juin | mercredi
32018 | 2018-06-14 | 2018 | 3 | 7 | 31 | 2018 | 42 |  |  | juin | 07_juin | jeudi
32018 | 2018-06-15 | 2018 | 3 | 7 | 31 | 2018 | 42 |  |  | juin | 07_juin | vendredi
32018 | 2018-06-16 | 2018 | 3 | 7 | 32 | 2018 | 43 |  |  | juin | 07_juin | samedi
32018 | 2018-06-17 | 2018 | 3 | 7 | 32 | 2018 | 43 |  |  | juin | 07_juin | dimanche
32018 | 2018-06-18 | 2018 | 3 | 7 | 32 | 2018 | 43 |  |  | juin | 07_juin | lundi
32018 | 2018-06-19 | 2018 | 3 | 7 | 32 | 2018 | 43 |  |  | juin | 07_juin | mardi
32018 | 2018-06-20 | 2018 | 3 | 7 | 32 | 2018 | 43 |  |  | juin | 07_juin | mercredi
32018 | 2018-06-21 | 2018 | 3 | 7 | 32 | 2018 | 43 |  |  | juin | 07_juin | jeudi
32018 | 2018-06-22 | 2018 | 3 | 7 | 32 | 2018 | 43 |  |  | juin | 07_juin | vendredi
32018 | 2018-06-23 | 2018 | 3 | 7 | 33 | 2018 | 44 |  |  | juin | 07_juin | samedi
32018 | 2018-06-24 | 2018 | 3 | 7 | 33 | 2018 | 44 |  |  | juin | 07_juin | dimanche
32018 | 2018-06-25 | 2018 | 3 | 7 | 33 | 2018 | 44 |  |  | juin | 07_juin | lundi
32018 | 2018-06-26 | 2018 | 3 | 7 | 33 | 2018 | 44 |  |  | juin | 07_juin | mardi
32018 | 2018-06-27 | 2018 | 3 | 7 | 33 | 2018 | 44 |  |  | juin | 07_juin | mercredi
32018 | 2018-06-28 | 2018 | 3 | 7 | 33 | 2018 | 44 |  |  | juin | 07_juin | jeudi
32018 | 2018-06-29 | 2018 | 3 | 7 | 33 | 2018 | 44 |  | date relevé | juin | 07_juin | vendredi
32018 | 2018-06-30 | 2018 | 3 | 8 | 34 | 2018 | 45 |  |  | juillet | 08_juillet | samedi
32018 | 2018-07-01 | 2018 | 3 | 8 | 34 | 2018 | 45 |  |  | juillet | 08_juillet | dimanche
32018 | 2018-07-02 | 2018 | 3 | 8 | 34 | 2018 | 45 |  |  | juillet | 08_juillet | lundi
32018 | 2018-07-03 | 2018 | 3 | 8 | 34 | 2018 | 45 |  |  | juillet | 08_juillet | mardi
32018 | 2018-07-04 | 2018 | 3 | 8 | 34 | 2018 | 45 |  |  | juillet | 08_juillet | mercredi
32018 | 2018-07-05 | 2018 | 3 | 8 | 34 | 2018 | 45 |  |  | juillet | 08_juillet | jeudi
32018 | 2018-07-06 | 2018 | 3 | 8 | 34 | 2018 | 45 |  |  | juillet | 08_juillet | vendredi
32018 | 2018-07-07 | 2018 | 3 | 8 | 35 | 2018 | 46 |  |  | juillet | 08_juillet | samedi
32018 | 2018-07-08 | 2018 | 3 | 8 | 35 | 2018 | 46 |  |  | juillet | 08_juillet | dimanche
32018 | 2018-07-09 | 2018 | 3 | 8 | 35 | 2018 | 46 |  |  | juillet | 08_juillet | lundi
32018 | 2018-07-10 | 2018 | 3 | 8 | 35 | 2018 | 46 |  |  | juillet | 08_juillet | mardi
32018 | 2018-07-11 | 2018 | 3 | 8 | 35 | 2018 | 46 |  |  | juillet | 08_juillet | mercredi
32018 | 2018-07-12 | 2018 | 3 | 8 | 35 | 2018 | 46 |  |  | juillet | 08_juillet | jeudi
32018 | 2018-07-13 | 2018 | 3 | 8 | 35 | 2018 | 46 |  |  | juillet | 08_juillet | vendredi
32018 | 2018-07-14 | 2018 | 3 | 8 | 36 | 2018 | 47 |  |  | juillet | 08_juillet | samedi
32018 | 2018-07-15 | 2018 | 3 | 8 | 36 | 2018 | 47 |  |  | juillet | 08_juillet | dimanche
32018 | 2018-07-16 | 2018 | 3 | 8 | 36 | 2018 | 47 |  |  | juillet | 08_juillet | lundi
32018 | 2018-07-17 | 2018 | 3 | 8 | 36 | 2018 | 47 |  |  | juillet | 08_juillet | mardi
32018 | 2018-07-18 | 2018 | 3 | 8 | 36 | 2018 | 47 |  |  | juillet | 08_juillet | mercredi
32018 | 2018-07-19 | 2018 | 3 | 8 | 36 | 2018 | 47 |  |  | juillet | 08_juillet | jeudi
32018 | 2018-07-20 | 2018 | 3 | 8 | 36 | 2018 | 47 |  |  | juillet | 08_juillet | vendredi
32018 | 2018-07-21 | 2018 | 3 | 8 | 37 | 2018 | 48 |  |  | juillet | 08_juillet | samedi
32018 | 2018-07-22 | 2018 | 3 | 8 | 37 | 2018 | 48 |  |  | juillet | 08_juillet | dimanche
32018 | 2018-07-23 | 2018 | 3 | 8 | 37 | 2018 | 48 |  |  | juillet | 08_juillet | lundi
32018 | 2018-07-24 | 2018 | 3 | 8 | 37 | 2018 | 48 |  |  | juillet | 08_juillet | mardi
32018 | 2018-07-25 | 2018 | 3 | 8 | 37 | 2018 | 48 |  |  | juillet | 08_juillet | mercredi
32018 | 2018-07-26 | 2018 | 3 | 8 | 37 | 2018 | 48 |  |  | juillet | 08_juillet | jeudi
32018 | 2018-07-27 | 2018 | 3 | 8 | 37 | 2018 | 48 |  |  | juillet | 08_juillet | vendredi
32018 | 2018-07-28 | 2018 | 3 | 8 | 38 | 2018 | 49 |  |  | juillet | 08_juillet | samedi
32018 | 2018-07-29 | 2018 | 3 | 8 | 38 | 2018 | 49 |  |  | juillet | 08_juillet | dimanche
32018 | 2018-07-30 | 2018 | 3 | 8 | 38 | 2018 | 49 |  |  | juillet | 08_juillet | lundi
32018 | 2018-07-31 | 2018 | 3 | 8 | 38 | 2018 | 49 |  |  | juillet | 08_juillet | mardi
32018 | 2018-08-01 | 2018 | 3 | 8 | 38 | 2018 | 49 |  |  | juillet | 08_juillet | mercredi
32018 | 2018-08-02 | 2018 | 3 | 8 | 38 | 2018 | 49 |  |  | juillet | 08_juillet | jeudi
32018 | 2018-08-03 | 2018 | 3 | 8 | 38 | 2018 | 49 |  | date relevé | juillet | 08_juillet | vendredi
32018 | 2018-08-04 | 2018 | 3 | 9 | 39 | 2018 | 50 |  |  | août | 09_août | samedi
32018 | 2018-08-05 | 2018 | 3 | 9 | 39 | 2018 | 50 |  |  | août | 09_août | dimanche
32018 | 2018-08-06 | 2018 | 3 | 9 | 39 | 2018 | 50 |  |  | août | 09_août | lundi
32018 | 2018-08-07 | 2018 | 3 | 9 | 39 | 2018 | 50 |  |  | août | 09_août | mardi
32018 | 2018-08-08 | 2018 | 3 | 9 | 39 | 2018 | 50 |  |  | août | 09_août | mercredi
32018 | 2018-08-09 | 2018 | 3 | 9 | 39 | 2018 | 50 |  |  | août | 09_août | jeudi
32018 | 2018-08-10 | 2018 | 3 | 9 | 39 | 2018 | 50 |  |  | août | 09_août | vendredi
32018 | 2018-08-11 | 2018 | 3 | 9 | 40 | 2018 | 51 |  |  | août | 09_août | samedi
32018 | 2018-08-12 | 2018 | 3 | 9 | 40 | 2018 | 51 |  |  | août | 09_août | dimanche
32018 | 2018-08-13 | 2018 | 3 | 9 | 40 | 2018 | 51 |  |  | août | 09_août | lundi
32018 | 2018-08-14 | 2018 | 3 | 9 | 40 | 2018 | 51 |  |  | août | 09_août | mardi
32018 | 2018-08-15 | 2018 | 3 | 9 | 40 | 2018 | 51 |  |  | août | 09_août | mercredi
32018 | 2018-08-16 | 2018 | 3 | 9 | 40 | 2018 | 51 |  |  | août | 09_août | jeudi
32018 | 2018-08-17 | 2018 | 3 | 9 | 40 | 2018 | 51 |  |  | août | 09_août | vendredi
32018 | 2018-08-18 | 2018 | 3 | 9 | 41 | 2018 | 52 |  |  | août | 09_août | samedi
32018 | 2018-08-19 | 2018 | 3 | 9 | 41 | 2018 | 52 |  |  | août | 09_août | dimanche
32018 | 2018-08-20 | 2018 | 3 | 9 | 41 | 2018 | 52 |  |  | août | 09_août | lundi
32018 | 2018-08-21 | 2018 | 3 | 9 | 41 | 2018 | 52 |  |  | août | 09_août | mardi
32018 | 2018-08-22 | 2018 | 3 | 9 | 41 | 2018 | 52 |  |  | août | 09_août | mercredi
32018 | 2018-08-23 | 2018 | 3 | 9 | 41 | 2018 | 52 |  |  | août | 09_août | jeudi
32018 | 2018-08-24 | 2018 | 3 | 9 | 41 | 2018 | 52 |  |  | août | 09_août | vendredi
32018 | 2018-08-25 | 2018 | 3 | 9 | 42 | 2019 | 1 |  |  | août | 09_août | samedi
32018 | 2018-08-26 | 2018 | 3 | 9 | 42 | 2019 | 1 |  |  | août | 09_août | dimanche
32018 | 2018-08-27 | 2018 | 3 | 9 | 42 | 2019 | 1 |  |  | août | 09_août | lundi
32018 | 2018-08-28 | 2018 | 3 | 9 | 42 | 2019 | 1 |  |  | août | 09_août | mardi
32018 | 2018-08-29 | 2018 | 3 | 9 | 42 | 2019 | 1 |  |  | août | 09_août | mercredi
32018 | 2018-08-30 | 2018 | 3 | 9 | 42 | 2019 | 1 |  |  | août | 09_août | jeudi
32018date facturation | 2018-08-31 | 2018 | 3 | 9 | 42 | 2019 | 1 | date facturation | date relevé | août | 09_août | vendredi
42018 | 2018-09-01 | 2018 | 4 | 10 | 43 | 2019 | 2 |  |  | septembre | 10_septembre | samedi
42018 | 2018-09-02 | 2018 | 4 | 10 | 43 | 2019 | 2 |  |  | septembre | 10_septembre | dimanche
42018 | 2018-09-03 | 2018 | 4 | 10 | 43 | 2019 | 2 |  |  | septembre | 10_septembre | lundi
42018 | 2018-09-04 | 2018 | 4 | 10 | 43 | 2019 | 2 |  |  | septembre | 10_septembre | mardi
42018 | 2018-09-05 | 2018 | 4 | 10 | 43 | 2019 | 2 |  |  | septembre | 10_septembre | mercredi
42018 | 2018-09-06 | 2018 | 4 | 10 | 43 | 2019 | 2 |  |  | septembre | 10_septembre | jeudi
42018 | 2018-09-07 | 2018 | 4 | 10 | 43 | 2019 | 2 |  |  | septembre | 10_septembre | vendredi
42018 | 2018-09-08 | 2018 | 4 | 10 | 44 | 2019 | 3 |  |  | septembre | 10_septembre | samedi
42018 | 2018-09-09 | 2018 | 4 | 10 | 44 | 2019 | 3 |  |  | septembre | 10_septembre | dimanche
42018 | 2018-09-10 | 2018 | 4 | 10 | 44 | 2019 | 3 |  |  | septembre | 10_septembre | lundi
42018 | 2018-09-11 | 2018 | 4 | 10 | 44 | 2019 | 3 |  |  | septembre | 10_septembre | mardi
42018 | 2018-09-12 | 2018 | 4 | 10 | 44 | 2019 | 3 |  |  | septembre | 10_septembre | mercredi
42018 | 2018-09-13 | 2018 | 4 | 10 | 44 | 2019 | 3 |  |  | septembre | 10_septembre | jeudi
42018 | 2018-09-14 | 2018 | 4 | 10 | 44 | 2019 | 3 |  |  | septembre | 10_septembre | vendredi
42018 | 2018-09-15 | 2018 | 4 | 10 | 45 | 2019 | 4 |  |  | septembre | 10_septembre | samedi
42018 | 2018-09-16 | 2018 | 4 | 10 | 45 | 2019 | 4 |  |  | septembre | 10_septembre | dimanche
42018 | 2018-09-17 | 2018 | 4 | 10 | 45 | 2019 | 4 |  |  | septembre | 10_septembre | lundi
42018 | 2018-09-18 | 2018 | 4 | 10 | 45 | 2019 | 4 |  |  | septembre | 10_septembre | mardi
42018 | 2018-09-19 | 2018 | 4 | 10 | 45 | 2019 | 4 |  |  | septembre | 10_septembre | mercredi
42018 | 2018-09-20 | 2018 | 4 | 10 | 45 | 2019 | 4 |  |  | septembre | 10_septembre | jeudi
42018 | 2018-09-21 | 2018 | 4 | 10 | 45 | 2019 | 4 |  |  | septembre | 10_septembre | vendredi
42018 | 2018-09-22 | 2018 | 4 | 10 | 46 | 2019 | 5 |  |  | septembre | 10_septembre | samedi
42018 | 2018-09-23 | 2018 | 4 | 10 | 46 | 2019 | 5 |  |  | septembre | 10_septembre | dimanche
42018 | 2018-09-24 | 2018 | 4 | 10 | 46 | 2019 | 5 |  |  | septembre | 10_septembre | lundi
42018 | 2018-09-25 | 2018 | 4 | 10 | 46 | 2019 | 5 |  |  | septembre | 10_septembre | mardi
42018 | 2018-09-26 | 2018 | 4 | 10 | 46 | 2019 | 5 |  |  | septembre | 10_septembre | mercredi
42018 | 2018-09-27 | 2018 | 4 | 10 | 46 | 2019 | 5 |  |  | septembre | 10_septembre | jeudi
42018 | 2018-09-28 | 2018 | 4 | 10 | 46 | 2019 | 5 |  | date relevé | septembre | 10_septembre | vendredi
42018 | 2018-09-29 | 2018 | 4 | 11 | 47 | 2019 | 6 |  |  | octobre | 11_octobre | samedi
42018 | 2018-09-30 | 2018 | 4 | 11 | 47 | 2019 | 6 |  |  | octobre | 11_octobre | dimanche
42018 | 2018-10-01 | 2018 | 4 | 11 | 47 | 2019 | 6 |  |  | octobre | 11_octobre | lundi
42018 | 2018-10-02 | 2018 | 4 | 11 | 47 | 2019 | 6 |  |  | octobre | 11_octobre | mardi
42018 | 2018-10-03 | 2018 | 4 | 11 | 47 | 2019 | 6 |  |  | octobre | 11_octobre | mercredi
42018 | 2018-10-04 | 2018 | 4 | 11 | 47 | 2019 | 6 |  |  | octobre | 11_octobre | jeudi
42018 | 2018-10-05 | 2018 | 4 | 11 | 47 | 2019 | 6 |  |  | octobre | 11_octobre | vendredi
42018 | 2018-10-06 | 2018 | 4 | 11 | 48 | 2019 | 7 |  |  | octobre | 11_octobre | samedi
42018 | 2018-10-07 | 2018 | 4 | 11 | 48 | 2019 | 7 |  |  | octobre | 11_octobre | dimanche
42018 | 2018-10-08 | 2018 | 4 | 11 | 48 | 2019 | 7 |  |  | octobre | 11_octobre | lundi
42018 | 2018-10-09 | 2018 | 4 | 11 | 48 | 2019 | 7 |  |  | octobre | 11_octobre | mardi
42018 | 2018-10-10 | 2018 | 4 | 11 | 48 | 2019 | 7 |  |  | octobre | 11_octobre | mercredi
42018 | 2018-10-11 | 2018 | 4 | 11 | 48 | 2019 | 7 |  |  | octobre | 11_octobre | jeudi
42018 | 2018-10-12 | 2018 | 4 | 11 | 48 | 2019 | 7 |  |  | octobre | 11_octobre | vendredi
42018 | 2018-10-13 | 2018 | 4 | 11 | 49 | 2019 | 8 |  |  | octobre | 11_octobre | samedi
42018 | 2018-10-14 | 2018 | 4 | 11 | 49 | 2019 | 8 |  |  | octobre | 11_octobre | dimanche
42018 | 2018-10-15 | 2018 | 4 | 11 | 49 | 2019 | 8 |  |  | octobre | 11_octobre | lundi
42018 | 2018-10-16 | 2018 | 4 | 11 | 49 | 2019 | 8 |  |  | octobre | 11_octobre | mardi
42018 | 2018-10-17 | 2018 | 4 | 11 | 49 | 2019 | 8 |  |  | octobre | 11_octobre | mercredi
42018 | 2018-10-18 | 2018 | 4 | 11 | 49 | 2019 | 8 |  |  | octobre | 11_octobre | jeudi
42018 | 2018-10-19 | 2018 | 4 | 11 | 49 | 2019 | 8 |  |  | octobre | 11_octobre | vendredi
42018 | 2018-10-20 | 2018 | 4 | 11 | 50 | 2019 | 9 |  |  | octobre | 11_octobre | samedi
42018 | 2018-10-21 | 2018 | 4 | 11 | 50 | 2019 | 9 |  |  | octobre | 11_octobre | dimanche
42018 | 2018-10-22 | 2018 | 4 | 11 | 50 | 2019 | 9 |  |  | octobre | 11_octobre | lundi
42018 | 2018-10-23 | 2018 | 4 | 11 | 50 | 2019 | 9 |  |  | octobre | 11_octobre | mardi
42018 | 2018-10-24 | 2018 | 4 | 11 | 50 | 2019 | 9 |  |  | octobre | 11_octobre | mercredi
42018 | 2018-10-25 | 2018 | 4 | 11 | 50 | 2019 | 9 |  |  | octobre | 11_octobre | jeudi
42018 | 2018-10-26 | 2018 | 4 | 11 | 50 | 2019 | 9 |  |  | octobre | 11_octobre | vendredi
42018 | 2018-10-27 | 2018 | 4 | 11 | 51 | 2019 | 10 |  |  | octobre | 11_octobre | samedi
42018 | 2018-10-28 | 2018 | 4 | 11 | 51 | 2019 | 10 |  |  | octobre | 11_octobre | dimanche
42018 | 2018-10-29 | 2018 | 4 | 11 | 51 | 2019 | 10 |  |  | octobre | 11_octobre | lundi
42018 | 2018-10-30 | 2018 | 4 | 11 | 51 | 2019 | 10 |  |  | octobre | 11_octobre | mardi
42018 | 2018-10-31 | 2018 | 4 | 11 | 51 | 2019 | 10 |  |  | octobre | 11_octobre | mercredi
42018 | 2018-11-01 | 2018 | 4 | 11 | 51 | 2019 | 10 |  |  | octobre | 11_octobre | jeudi
42018 | 2018-11-02 | 2018 | 4 | 11 | 51 | 2019 | 10 |  |  | octobre | 11_octobre | vendredi
42018 | 2018-11-03 | 2018 | 4 | 11 | 52 | 2019 | 11 |  |  | octobre | 11_octobre | samedi
42018 | 2018-11-04 | 2018 | 4 | 11 | 52 | 2019 | 11 |  |  | octobre | 11_octobre | dimanche
42018 | 2018-11-05 | 2018 | 4 | 11 | 52 | 2019 | 11 |  |  | octobre | 11_octobre | lundi
42018 | 2018-11-06 | 2018 | 4 | 11 | 52 | 2019 | 11 |  |  | octobre | 11_octobre | mardi
42018 | 2018-11-07 | 2018 | 4 | 11 | 52 | 2019 | 11 |  |  | octobre | 11_octobre | mercredi
42018 | 2018-11-08 | 2018 | 4 | 11 | 52 | 2019 | 11 |  |  | octobre | 11_octobre | jeudi
42018date facturation | 2018-11-09 | 2018 | 4 | 11 | 52 | 2019 | 11 | date facturation | date relevé | octobre | 11_octobre | vendredi
12018 | 2018-11-10 | 2018 | 1 | 12 | 1 | 2019 | 12 |  |  | novembre | 12_novembre | samedi
12018 | 2018-11-11 | 2018 | 1 | 12 | 1 | 2019 | 12 |  |  | novembre | 12_novembre | dimanche
12018 | 2018-11-12 | 2018 | 1 | 12 | 1 | 2019 | 12 |  |  | novembre | 12_novembre | lundi
12018 | 2018-11-13 | 2018 | 1 | 12 | 1 | 2019 | 12 |  |  | novembre | 12_novembre | mardi
12018 | 2018-11-14 | 2018 | 1 | 12 | 1 | 2019 | 12 |  |  | novembre | 12_novembre | mercredi
12018 | 2018-11-15 | 2018 | 1 | 12 | 1 | 2019 | 12 |  |  | novembre | 12_novembre | jeudi
12018 | 2018-11-16 | 2018 | 1 | 12 | 1 | 2019 | 12 |  |  | novembre | 12_novembre | vendredi
12018 | 2018-11-17 | 2018 | 1 | 12 | 2 | 2019 | 13 |  |  | novembre | 12_novembre | samedi
12018 | 2018-11-18 | 2018 | 1 | 12 | 2 | 2019 | 13 |  |  | novembre | 12_novembre | dimanche
12018 | 2018-11-19 | 2018 | 1 | 12 | 2 | 2019 | 13 |  |  | novembre | 12_novembre | lundi
12018 | 2018-11-20 | 2018 | 1 | 12 | 2 | 2019 | 13 |  |  | novembre | 12_novembre | mardi
12018 | 2018-11-21 | 2018 | 1 | 12 | 2 | 2019 | 13 |  |  | novembre | 12_novembre | mercredi
12018 | 2018-11-22 | 2018 | 1 | 12 | 2 | 2019 | 13 |  |  | novembre | 12_novembre | jeudi
12018 | 2018-11-23 | 2018 | 1 | 12 | 2 | 2019 | 13 |  |  | novembre | 12_novembre | vendredi
12018 | 2018-11-24 | 2018 | 1 | 12 | 3 | 2019 | 14 |  |  | novembre | 12_novembre | samedi
12018 | 2018-11-25 | 2018 | 1 | 12 | 3 | 2019 | 14 |  |  | novembre | 12_novembre | dimanche
12018 | 2018-11-26 | 2018 | 1 | 12 | 3 | 2019 | 14 |  |  | novembre | 12_novembre | lundi
12018 | 2018-11-27 | 2018 | 1 | 12 | 3 | 2019 | 14 |  |  | novembre | 12_novembre | mardi
12018 | 2018-11-28 | 2018 | 1 | 12 | 3 | 2019 | 14 |  |  | novembre | 12_novembre | mercredi
12018 | 2018-11-29 | 2018 | 1 | 12 | 3 | 2019 | 14 |  |  | novembre | 12_novembre | jeudi
12018 | 2018-11-30 | 2018 | 1 | 12 | 3 | 2019 | 14 |  | date relevé | novembre | 12_novembre | vendredi
12019 | 2018-12-01 | 2019 | 1 | 1 | 4 | 2019 | 15 |  |  | décembre | 01_décembre | samedi
12019 | 2018-12-02 | 2019 | 1 | 1 | 4 | 2019 | 15 |  |  | décembre | 01_décembre | dimanche
12019 | 2018-12-03 | 2019 | 1 | 1 | 4 | 2019 | 15 |  |  | décembre | 01_décembre | lundi
12019 | 2018-12-04 | 2019 | 1 | 1 | 4 | 2019 | 15 |  |  | décembre | 01_décembre | mardi
12019 | 2018-12-05 | 2019 | 1 | 1 | 4 | 2019 | 15 |  |  | décembre | 01_décembre | mercredi
12019 | 2018-12-06 | 2019 | 1 | 1 | 4 | 2019 | 15 |  |  | décembre | 01_décembre | jeudi
12019 | 2018-12-07 | 2019 | 1 | 1 | 4 | 2019 | 15 |  |  | décembre | 01_décembre | vendredi
12019 | 2018-12-08 | 2019 | 1 | 1 | 5 | 2019 | 16 |  |  | décembre | 01_décembre | samedi
12019 | 2018-12-09 | 2019 | 1 | 1 | 5 | 2019 | 16 |  |  | décembre | 01_décembre | dimanche
12019 | 2018-12-10 | 2019 | 1 | 1 | 5 | 2019 | 16 |  |  | décembre | 01_décembre | lundi
12019 | 2018-12-11 | 2019 | 1 | 1 | 5 | 2019 | 16 |  |  | décembre | 01_décembre | mardi
12019 | 2018-12-12 | 2019 | 1 | 1 | 5 | 2019 | 16 |  |  | décembre | 01_décembre | mercredi
12019 | 2018-12-13 | 2019 | 1 | 1 | 5 | 2019 | 16 |  |  | décembre | 01_décembre | jeudi
12019 | 2018-12-14 | 2019 | 1 | 1 | 5 | 2019 | 16 |  |  | décembre | 01_décembre | vendredi
12019 | 2018-12-15 | 2019 | 1 | 1 | 6 | 2019 | 17 |  |  | décembre | 01_décembre | samedi
12019 | 2018-12-16 | 2019 | 1 | 1 | 6 | 2019 | 17 |  |  | décembre | 01_décembre | dimanche
12019 | 2018-12-17 | 2019 | 1 | 1 | 6 | 2019 | 17 |  |  | décembre | 01_décembre | lundi
12019 | 2018-12-18 | 2019 | 1 | 1 | 6 | 2019 | 17 |  |  | décembre | 01_décembre | mardi
12019 | 2018-12-19 | 2019 | 1 | 1 | 6 | 2019 | 17 |  |  | décembre | 01_décembre | mercredi
12019 | 2018-12-20 | 2019 | 1 | 1 | 6 | 2019 | 17 |  |  | décembre | 01_décembre | jeudi
12019 | 2018-12-21 | 2019 | 1 | 1 | 6 | 2019 | 17 |  |  | décembre | 01_décembre | vendredi
12019 | 2018-12-22 | 2019 | 1 | 1 | 7 | 2019 | 18 |  |  | décembre | 01_décembre | samedi
12019 | 2018-12-23 | 2019 | 1 | 1 | 7 | 2019 | 18 |  |  | décembre | 01_décembre | dimanche
12019 | 2018-12-24 | 2019 | 1 | 1 | 7 | 2019 | 18 |  |  | décembre | 01_décembre | lundi
12019 | 2018-12-25 | 2019 | 1 | 1 | 7 | 2019 | 18 |  |  | décembre | 01_décembre | mardi
12019 | 2018-12-26 | 2019 | 1 | 1 | 7 | 2019 | 18 |  |  | décembre | 01_décembre | mercredi
12019 | 2018-12-27 | 2019 | 1 | 1 | 7 | 2019 | 18 |  |  | décembre | 01_décembre | jeudi
12019 | 2018-12-28 | 2019 | 1 | 1 | 7 | 2019 | 18 |  | date relevé | décembre | 01_décembre | vendredi
12019 | 2018-12-29 | 2019 | 1 | 2 | 8 | 2019 | 19 |  |  | janvier | 02_janvier | samedi
12019 | 2018-12-30 | 2019 | 1 | 2 | 8 | 2019 | 19 |  |  | janvier | 02_janvier | dimanche
12019 | 2018-12-31 | 2019 | 1 | 2 | 8 | 2019 | 19 |  |  | janvier | 02_janvier | lundi
12019 | 2019-01-01 | 2019 | 1 | 2 | 8 | 2019 | 19 |  |  | janvier | 02_janvier | mardi
12019 | 2019-01-02 | 2019 | 1 | 2 | 8 | 2019 | 19 |  |  | janvier | 02_janvier | mercredi
12019 | 2019-01-03 | 2019 | 1 | 2 | 8 | 2019 | 19 |  |  | janvier | 02_janvier | jeudi
12019 | 2019-01-04 | 2019 | 1 | 2 | 8 | 2019 | 19 |  |  | janvier | 02_janvier | vendredi
12019 | 2019-01-05 | 2019 | 1 | 2 | 9 | 2019 | 20 |  |  | janvier | 02_janvier | samedi
12019 | 2019-01-06 | 2019 | 1 | 2 | 9 | 2019 | 20 |  |  | janvier | 02_janvier | dimanche
12019 | 2019-01-07 | 2019 | 1 | 2 | 9 | 2019 | 20 |  |  | janvier | 02_janvier | lundi
12019 | 2019-01-08 | 2019 | 1 | 2 | 9 | 2019 | 20 |  |  | janvier | 02_janvier | mardi
12019 | 2019-01-09 | 2019 | 1 | 2 | 9 | 2019 | 20 |  |  | janvier | 02_janvier | mercredi
12019 | 2019-01-10 | 2019 | 1 | 2 | 9 | 2019 | 20 |  |  | janvier | 02_janvier | jeudi
12019 | 2019-01-11 | 2019 | 1 | 2 | 9 | 2019 | 20 |  |  | janvier | 02_janvier | vendredi
12019 | 2019-01-12 | 2019 | 1 | 2 | 10 | 2019 | 21 |  |  | janvier | 02_janvier | samedi
12019 | 2019-01-13 | 2019 | 1 | 2 | 10 | 2019 | 21 |  |  | janvier | 02_janvier | dimanche
12019 | 2019-01-14 | 2019 | 1 | 2 | 10 | 2019 | 21 |  |  | janvier | 02_janvier | lundi
12019 | 2019-01-15 | 2019 | 1 | 2 | 10 | 2019 | 21 |  |  | janvier | 02_janvier | mardi
12019 | 2019-01-16 | 2019 | 1 | 2 | 10 | 2019 | 21 |  |  | janvier | 02_janvier | mercredi
12019 | 2019-01-17 | 2019 | 1 | 2 | 10 | 2019 | 21 |  |  | janvier | 02_janvier | jeudi
12019 | 2019-01-18 | 2019 | 1 | 2 | 10 | 2019 | 21 |  |  | janvier | 02_janvier | vendredi
12019 | 2019-01-19 | 2019 | 1 | 2 | 11 | 2019 | 22 |  |  | janvier | 02_janvier | samedi
12019 | 2019-01-20 | 2019 | 1 | 2 | 11 | 2019 | 22 |  |  | janvier | 02_janvier | dimanche
12019 | 2019-01-21 | 2019 | 1 | 2 | 11 | 2019 | 22 |  |  | janvier | 02_janvier | lundi
12019 | 2019-01-22 | 2019 | 1 | 2 | 11 | 2019 | 22 |  |  | janvier | 02_janvier | mardi
12019 | 2019-01-23 | 2019 | 1 | 2 | 11 | 2019 | 22 |  |  | janvier | 02_janvier | mercredi
12019 | 2019-01-24 | 2019 | 1 | 2 | 11 | 2019 | 22 |  |  | janvier | 02_janvier | jeudi
12019 | 2019-01-25 | 2019 | 1 | 2 | 11 | 2019 | 22 |  |  | janvier | 02_janvier | vendredi
12019 | 2019-01-26 | 2019 | 1 | 2 | 12 | 2019 | 23 |  |  | janvier | 02_janvier | samedi
12019 | 2019-01-27 | 2019 | 1 | 2 | 12 | 2019 | 23 |  |  | janvier | 02_janvier | dimanche
12019 | 2019-01-28 | 2019 | 1 | 2 | 12 | 2019 | 23 |  |  | janvier | 02_janvier | lundi
12019 | 2019-01-29 | 2019 | 1 | 2 | 12 | 2019 | 23 |  |  | janvier | 02_janvier | mardi
12019 | 2019-01-30 | 2019 | 1 | 2 | 12 | 2019 | 23 |  |  | janvier | 02_janvier | mercredi
12019 | 2019-01-31 | 2019 | 1 | 2 | 12 | 2019 | 23 |  |  | janvier | 02_janvier | jeudi
12019 | 2019-02-01 | 2019 | 1 | 2 | 12 | 2019 | 23 |  | date relevé | janvier | 02_janvier | vendredi
12019 | 2019-02-02 | 2019 | 1 | 3 | 13 | 2019 | 24 |  |  | février | 03_février | samedi
12019 | 2019-02-03 | 2019 | 1 | 3 | 13 | 2019 | 24 |  |  | février | 03_février | dimanche
12019 | 2019-02-04 | 2019 | 1 | 3 | 13 | 2019 | 24 |  |  | février | 03_février | lundi
12019 | 2019-02-05 | 2019 | 1 | 3 | 13 | 2019 | 24 |  |  | février | 03_février | mardi
12019 | 2019-02-06 | 2019 | 1 | 3 | 13 | 2019 | 24 |  |  | février | 03_février | mercredi
12019 | 2019-02-07 | 2019 | 1 | 3 | 13 | 2019 | 24 |  |  | février | 03_février | jeudi
12019 | 2019-02-08 | 2019 | 1 | 3 | 13 | 2019 | 24 |  |  | février | 03_février | vendredi
12019 | 2019-02-09 | 2019 | 1 | 3 | 14 | 2019 | 25 |  |  | février | 03_février | samedi
12019 | 2019-02-10 | 2019 | 1 | 3 | 14 | 2019 | 25 |  |  | février | 03_février | dimanche
12019 | 2019-02-11 | 2019 | 1 | 3 | 14 | 2019 | 25 |  |  | février | 03_février | lundi
12019 | 2019-02-12 | 2019 | 1 | 3 | 14 | 2019 | 25 |  |  | février | 03_février | mardi
12019 | 2019-02-13 | 2019 | 1 | 3 | 14 | 2019 | 25 |  |  | février | 03_février | mercredi
12019 | 2019-02-14 | 2019 | 1 | 3 | 14 | 2019 | 25 |  |  | février | 03_février | jeudi
12019 | 2019-02-15 | 2019 | 1 | 3 | 14 | 2019 | 25 |  |  | février | 03_février | vendredi
12019 | 2019-02-16 | 2019 | 1 | 3 | 15 | 2019 | 26 |  |  | février | 03_février | samedi
12019 | 2019-02-17 | 2019 | 1 | 3 | 15 | 2019 | 26 |  |  | février | 03_février | dimanche
12019 | 2019-02-18 | 2019 | 1 | 3 | 15 | 2019 | 26 |  |  | février | 03_février | lundi
12019 | 2019-02-19 | 2019 | 1 | 3 | 15 | 2019 | 26 |  |  | février | 03_février | mardi
12019 | 2019-02-20 | 2019 | 1 | 3 | 15 | 2019 | 26 |  |  | février | 03_février | mercredi
12019 | 2019-02-21 | 2019 | 1 | 3 | 15 | 2019 | 26 |  |  | février | 03_février | jeudi
12019 | 2019-02-22 | 2019 | 1 | 3 | 15 | 2019 | 26 |  |  | février | 03_février | vendredi
12019 | 2019-02-23 | 2019 | 1 | 3 | 16 | 2019 | 27 |  |  | février | 03_février | samedi
12019 | 2019-02-24 | 2019 | 1 | 3 | 16 | 2019 | 27 |  |  | février | 03_février | dimanche
12019 | 2019-02-25 | 2019 | 1 | 3 | 16 | 2019 | 27 |  |  | février | 03_février | lundi
12019 | 2019-02-26 | 2019 | 1 | 3 | 16 | 2019 | 27 |  |  | février | 03_février | mardi
12019 | 2019-02-27 | 2019 | 1 | 3 | 16 | 2019 | 27 |  |  | février | 03_février | mercredi
12019 | 2019-02-28 | 2019 | 1 | 3 | 16 | 2019 | 27 |  |  | février | 03_février | jeudi
12019date facturation | 2019-03-01 | 2019 | 1 | 3 | 16 | 2019 | 27 | date facturation | date relevé | février | 03_février | vendredi
22019 | 2019-03-02 | 2019 | 2 | 4 | 17 | 2019 | 28 |  |  | mars | 04_mars | samedi
22019 | 2019-03-03 | 2019 | 2 | 4 | 17 | 2019 | 28 |  |  | mars | 04_mars | dimanche
22019 | 2019-03-04 | 2019 | 2 | 4 | 17 | 2019 | 28 |  |  | mars | 04_mars | lundi
22019 | 2019-03-05 | 2019 | 2 | 4 | 17 | 2019 | 28 |  |  | mars | 04_mars | mardi
22019 | 2019-03-06 | 2019 | 2 | 4 | 17 | 2019 | 28 |  |  | mars | 04_mars | mercredi
22019 | 2019-03-07 | 2019 | 2 | 4 | 17 | 2019 | 28 |  |  | mars | 04_mars | jeudi
22019 | 2019-03-08 | 2019 | 2 | 4 | 17 | 2019 | 28 |  |  | mars | 04_mars | vendredi
22019 | 2019-03-09 | 2019 | 2 | 4 | 18 | 2019 | 29 |  |  | mars | 04_mars | samedi
22019 | 2019-03-10 | 2019 | 2 | 4 | 18 | 2019 | 29 |  |  | mars | 04_mars | dimanche
22019 | 2019-03-11 | 2019 | 2 | 4 | 18 | 2019 | 29 |  |  | mars | 04_mars | lundi
22019 | 2019-03-12 | 2019 | 2 | 4 | 18 | 2019 | 29 |  |  | mars | 04_mars | mardi
22019 | 2019-03-13 | 2019 | 2 | 4 | 18 | 2019 | 29 |  |  | mars | 04_mars | mercredi
22019 | 2019-03-14 | 2019 | 2 | 4 | 18 | 2019 | 29 |  |  | mars | 04_mars | jeudi
22019 | 2019-03-15 | 2019 | 2 | 4 | 18 | 2019 | 29 |  |  | mars | 04_mars | vendredi
22019 | 2019-03-16 | 2019 | 2 | 4 | 19 | 2019 | 30 |  |  | mars | 04_mars | samedi
22019 | 2019-03-17 | 2019 | 2 | 4 | 19 | 2019 | 30 |  |  | mars | 04_mars | dimanche
22019 | 2019-03-18 | 2019 | 2 | 4 | 19 | 2019 | 30 |  |  | mars | 04_mars | lundi
22019 | 2019-03-19 | 2019 | 2 | 4 | 19 | 2019 | 30 |  |  | mars | 04_mars | mardi
22019 | 2019-03-20 | 2019 | 2 | 4 | 19 | 2019 | 30 |  |  | mars | 04_mars | mercredi
22019 | 2019-03-21 | 2019 | 2 | 4 | 19 | 2019 | 30 |  |  | mars | 04_mars | jeudi
22019 | 2019-03-22 | 2019 | 2 | 4 | 19 | 2019 | 30 |  |  | mars | 04_mars | vendredi
22019 | 2019-03-23 | 2019 | 2 | 4 | 20 | 2019 | 31 |  |  | mars | 04_mars | samedi
22019 | 2019-03-24 | 2019 | 2 | 4 | 20 | 2019 | 31 |  |  | mars | 04_mars | dimanche
22019 | 2019-03-25 | 2019 | 2 | 4 | 20 | 2019 | 31 |  |  | mars | 04_mars | lundi
22019 | 2019-03-26 | 2019 | 2 | 4 | 20 | 2019 | 31 |  |  | mars | 04_mars | mardi
22019 | 2019-03-27 | 2019 | 2 | 4 | 20 | 2019 | 31 |  |  | mars | 04_mars | mercredi
22019 | 2019-03-28 | 2019 | 2 | 4 | 20 | 2019 | 31 |  |  | mars | 04_mars | jeudi
22019 | 2019-03-29 | 2019 | 2 | 4 | 20 | 2019 | 31 |  | date relevé | mars | 04_mars | vendredi
22019 | 2019-03-30 | 2019 | 2 | 5 | 21 | 2019 | 32 |  |  | avril | 05_avril | samedi
22019 | 2019-03-31 | 2019 | 2 | 5 | 21 | 2019 | 32 |  |  | avril | 05_avril | dimanche
22019 | 2019-04-01 | 2019 | 2 | 5 | 21 | 2019 | 32 |  |  | avril | 05_avril | lundi
22019 | 2019-04-02 | 2019 | 2 | 5 | 21 | 2019 | 32 |  |  | avril | 05_avril | mardi
22019 | 2019-04-03 | 2019 | 2 | 5 | 21 | 2019 | 32 |  |  | avril | 05_avril | mercredi
22019 | 2019-04-04 | 2019 | 2 | 5 | 21 | 2019 | 32 |  |  | avril | 05_avril | jeudi
22019 | 2019-04-05 | 2019 | 2 | 5 | 21 | 2019 | 32 |  |  | avril | 05_avril | vendredi
22019 | 2019-04-06 | 2019 | 2 | 5 | 22 | 2019 | 33 |  |  | avril | 05_avril | samedi
22019 | 2019-04-07 | 2019 | 2 | 5 | 22 | 2019 | 33 |  |  | avril | 05_avril | dimanche
22019 | 2019-04-08 | 2019 | 2 | 5 | 22 | 2019 | 33 |  |  | avril | 05_avril | lundi
22019 | 2019-04-09 | 2019 | 2 | 5 | 22 | 2019 | 33 |  |  | avril | 05_avril | mardi
22019 | 2019-04-10 | 2019 | 2 | 5 | 22 | 2019 | 33 |  |  | avril | 05_avril | mercredi
22019 | 2019-04-11 | 2019 | 2 | 5 | 22 | 2019 | 33 |  |  | avril | 05_avril | jeudi
22019 | 2019-04-12 | 2019 | 2 | 5 | 22 | 2019 | 33 |  |  | avril | 05_avril | vendredi
22019 | 2019-04-13 | 2019 | 2 | 5 | 23 | 2019 | 34 |  |  | avril | 05_avril | samedi
22019 | 2019-04-14 | 2019 | 2 | 5 | 23 | 2019 | 34 |  |  | avril | 05_avril | dimanche
22019 | 2019-04-15 | 2019 | 2 | 5 | 23 | 2019 | 34 |  |  | avril | 05_avril | lundi
22019 | 2019-04-16 | 2019 | 2 | 5 | 23 | 2019 | 34 |  |  | avril | 05_avril | mardi
22019 | 2019-04-17 | 2019 | 2 | 5 | 23 | 2019 | 34 |  |  | avril | 05_avril | mercredi
22019 | 2019-04-18 | 2019 | 2 | 5 | 23 | 2019 | 34 |  |  | avril | 05_avril | jeudi
22019 | 2019-04-19 | 2019 | 2 | 5 | 23 | 2019 | 34 |  |  | avril | 05_avril | vendredi
22019 | 2019-04-20 | 2019 | 2 | 5 | 24 | 2019 | 35 |  |  | avril | 05_avril | samedi
22019 | 2019-04-21 | 2019 | 2 | 5 | 24 | 2019 | 35 |  |  | avril | 05_avril | dimanche
22019 | 2019-04-22 | 2019 | 2 | 5 | 24 | 2019 | 35 |  |  | avril | 05_avril | lundi
22019 | 2019-04-23 | 2019 | 2 | 5 | 24 | 2019 | 35 |  |  | avril | 05_avril | mardi
22019 | 2019-04-24 | 2019 | 2 | 5 | 24 | 2019 | 35 |  |  | avril | 05_avril | mercredi
22019 | 2019-04-25 | 2019 | 2 | 5 | 24 | 2019 | 35 |  |  | avril | 05_avril | jeudi
22019 | 2019-04-26 | 2019 | 2 | 5 | 24 | 2019 | 35 |  |  | avril | 05_avril | vendredi
22019 | 2019-04-27 | 2019 | 2 | 5 | 25 | 2019 | 36 |  |  | avril | 05_avril | samedi
22019 | 2019-04-28 | 2019 | 2 | 5 | 25 | 2019 | 36 |  |  | avril | 05_avril | dimanche
22019 | 2019-04-29 | 2019 | 2 | 5 | 25 | 2019 | 36 |  |  | avril | 05_avril | lundi
22019 | 2019-04-30 | 2019 | 2 | 5 | 25 | 2019 | 36 |  |  | avril | 05_avril | mardi
22019 | 2019-05-01 | 2019 | 2 | 5 | 25 | 2019 | 36 |  |  | avril | 05_avril | mercredi
22019 | 2019-05-02 | 2019 | 2 | 5 | 25 | 2019 | 36 |  |  | avril | 05_avril | jeudi
22019 | 2019-05-03 | 2019 | 2 | 5 | 25 | 2019 | 36 |  | date relevé | avril | 05_avril | vendredi
22019 | 2019-05-04 | 2019 | 2 | 6 | 26 | 2019 | 37 |  |  | mai | 06_mai | samedi
22019 | 2019-05-05 | 2019 | 2 | 6 | 26 | 2019 | 37 |  |  | mai | 06_mai | dimanche
22019 | 2019-05-06 | 2019 | 2 | 6 | 26 | 2019 | 37 |  |  | mai | 06_mai | lundi
22019 | 2019-05-07 | 2019 | 2 | 6 | 26 | 2019 | 37 |  |  | mai | 06_mai | mardi
22019 | 2019-05-08 | 2019 | 2 | 6 | 26 | 2019 | 37 |  |  | mai | 06_mai | mercredi
22019 | 2019-05-09 | 2019 | 2 | 6 | 26 | 2019 | 37 |  |  | mai | 06_mai | jeudi
22019 | 2019-05-10 | 2019 | 2 | 6 | 26 | 2019 | 37 |  |  | mai | 06_mai | vendredi
22019 | 2019-05-11 | 2019 | 2 | 6 | 27 | 2019 | 38 |  |  | mai | 06_mai | samedi
22019 | 2019-05-12 | 2019 | 2 | 6 | 27 | 2019 | 38 |  |  | mai | 06_mai | dimanche
22019 | 2019-05-13 | 2019 | 2 | 6 | 27 | 2019 | 38 |  |  | mai | 06_mai | lundi
22019 | 2019-05-14 | 2019 | 2 | 6 | 27 | 2019 | 38 |  |  | mai | 06_mai | mardi
22019 | 2019-05-15 | 2019 | 2 | 6 | 27 | 2019 | 38 |  |  | mai | 06_mai | mercredi
22019 | 2019-05-16 | 2019 | 2 | 6 | 27 | 2019 | 38 |  |  | mai | 06_mai | jeudi
22019 | 2019-05-17 | 2019 | 2 | 6 | 27 | 2019 | 38 |  |  | mai | 06_mai | vendredi
22019 | 2019-05-18 | 2019 | 2 | 6 | 28 | 2019 | 39 |  |  | mai | 06_mai | samedi
22019 | 2019-05-19 | 2019 | 2 | 6 | 28 | 2019 | 39 |  |  | mai | 06_mai | dimanche
22019 | 2019-05-20 | 2019 | 2 | 6 | 28 | 2019 | 39 |  |  | mai | 06_mai | lundi
22019 | 2019-05-21 | 2019 | 2 | 6 | 28 | 2019 | 39 |  |  | mai | 06_mai | mardi
22019 | 2019-05-22 | 2019 | 2 | 6 | 28 | 2019 | 39 |  |  | mai | 06_mai | mercredi
22019 | 2019-05-23 | 2019 | 2 | 6 | 28 | 2019 | 39 |  |  | mai | 06_mai | jeudi
22019 | 2019-05-24 | 2019 | 2 | 6 | 28 | 2019 | 39 |  |  | mai | 06_mai | vendredi
22019 | 2019-05-25 | 2019 | 2 | 6 | 29 | 2019 | 40 |  |  | mai | 06_mai | samedi
22019 | 2019-05-26 | 2019 | 2 | 6 | 29 | 2019 | 40 |  |  | mai | 06_mai | dimanche
22019 | 2019-05-27 | 2019 | 2 | 6 | 29 | 2019 | 40 |  |  | mai | 06_mai | lundi
22019 | 2019-05-28 | 2019 | 2 | 6 | 29 | 2019 | 40 |  |  | mai | 06_mai | mardi
22019 | 2019-05-29 | 2019 | 2 | 6 | 29 | 2019 | 40 |  |  | mai | 06_mai | mercredi
22019 | 2019-05-30 | 2019 | 2 | 6 | 29 | 2019 | 40 |  |  | mai | 06_mai | jeudi
22019date facturation | 2019-05-31 | 2019 | 2 | 6 | 29 | 2019 | 40 | date facturation | date relevé | mai | 06_mai | vendredi
32019 | 2019-06-01 | 2019 | 3 | 7 | 30 | 2019 | 41 |  |  | juin | 07_juin | samedi
32019 | 2019-06-02 | 2019 | 3 | 7 | 30 | 2019 | 41 |  |  | juin | 07_juin | dimanche
32019 | 2019-06-03 | 2019 | 3 | 7 | 30 | 2019 | 41 |  |  | juin | 07_juin | lundi
32019 | 2019-06-04 | 2019 | 3 | 7 | 30 | 2019 | 41 |  |  | juin | 07_juin | mardi
32019 | 2019-06-05 | 2019 | 3 | 7 | 30 | 2019 | 41 |  |  | juin | 07_juin | mercredi
32019 | 2019-06-06 | 2019 | 3 | 7 | 30 | 2019 | 41 |  |  | juin | 07_juin | jeudi
32019 | 2019-06-07 | 2019 | 3 | 7 | 30 | 2019 | 41 |  |  | juin | 07_juin | vendredi
32019 | 2019-06-08 | 2019 | 3 | 7 | 31 | 2019 | 42 |  |  | juin | 07_juin | samedi
32019 | 2019-06-09 | 2019 | 3 | 7 | 31 | 2019 | 42 |  |  | juin | 07_juin | dimanche
32019 | 2019-06-10 | 2019 | 3 | 7 | 31 | 2019 | 42 |  |  | juin | 07_juin | lundi
32019 | 2019-06-11 | 2019 | 3 | 7 | 31 | 2019 | 42 |  |  | juin | 07_juin | mardi
32019 | 2019-06-12 | 2019 | 3 | 7 | 31 | 2019 | 42 |  |  | juin | 07_juin | mercredi
32019 | 2019-06-13 | 2019 | 3 | 7 | 31 | 2019 | 42 |  |  | juin | 07_juin | jeudi
32019 | 2019-06-14 | 2019 | 3 | 7 | 31 | 2019 | 42 |  |  | juin | 07_juin | vendredi
32019 | 2019-06-15 | 2019 | 3 | 7 | 32 | 2019 | 43 |  |  | juin | 07_juin | samedi
32019 | 2019-06-16 | 2019 | 3 | 7 | 32 | 2019 | 43 |  |  | juin | 07_juin | dimanche
32019 | 2019-06-17 | 2019 | 3 | 7 | 32 | 2019 | 43 |  |  | juin | 07_juin | lundi
32019 | 2019-06-18 | 2019 | 3 | 7 | 32 | 2019 | 43 |  |  | juin | 07_juin | mardi
32019 | 2019-06-19 | 2019 | 3 | 7 | 32 | 2019 | 43 |  |  | juin | 07_juin | mercredi
32019 | 2019-06-20 | 2019 | 3 | 7 | 32 | 2019 | 43 |  |  | juin | 07_juin | jeudi
32019 | 2019-06-21 | 2019 | 3 | 7 | 32 | 2019 | 43 |  |  | juin | 07_juin | vendredi
32019 | 2019-06-22 | 2019 | 3 | 7 | 33 | 2019 | 44 |  |  | juin | 07_juin | samedi
32019 | 2019-06-23 | 2019 | 3 | 7 | 33 | 2019 | 44 |  |  | juin | 07_juin | dimanche
32019 | 2019-06-24 | 2019 | 3 | 7 | 33 | 2019 | 44 |  |  | juin | 07_juin | lundi
32019 | 2019-06-25 | 2019 | 3 | 7 | 33 | 2019 | 44 |  |  | juin | 07_juin | mardi
32019 | 2019-06-26 | 2019 | 3 | 7 | 33 | 2019 | 44 |  |  | juin | 07_juin | mercredi
32019 | 2019-06-27 | 2019 | 3 | 7 | 33 | 2019 | 44 |  |  | juin | 07_juin | jeudi
32019 | 2019-06-28 | 2019 | 3 | 7 | 33 | 2019 | 44 |  | date relevé | juin | 07_juin | vendredi
32019 | 2019-06-29 | 2019 | 3 | 8 | 34 | 2019 | 45 |  |  | juillet | 08_juillet | samedi
32019 | 2019-06-30 | 2019 | 3 | 8 | 34 | 2019 | 45 |  |  | juillet | 08_juillet | dimanche
32019 | 2019-07-01 | 2019 | 3 | 8 | 34 | 2019 | 45 |  |  | juillet | 08_juillet | lundi
32019 | 2019-07-02 | 2019 | 3 | 8 | 34 | 2019 | 45 |  |  | juillet | 08_juillet | mardi
32019 | 2019-07-03 | 2019 | 3 | 8 | 34 | 2019 | 45 |  |  | juillet | 08_juillet | mercredi
32019 | 2019-07-04 | 2019 | 3 | 8 | 34 | 2019 | 45 |  |  | juillet | 08_juillet | jeudi
32019 | 2019-07-05 | 2019 | 3 | 8 | 34 | 2019 | 45 |  |  | juillet | 08_juillet | vendredi
32019 | 2019-07-06 | 2019 | 3 | 8 | 35 | 2019 | 46 |  |  | juillet | 08_juillet | samedi
32019 | 2019-07-07 | 2019 | 3 | 8 | 35 | 2019 | 46 |  |  | juillet | 08_juillet | dimanche
32019 | 2019-07-08 | 2019 | 3 | 8 | 35 | 2019 | 46 |  |  | juillet | 08_juillet | lundi
32019 | 2019-07-09 | 2019 | 3 | 8 | 35 | 2019 | 46 |  |  | juillet | 08_juillet | mardi
32019 | 2019-07-10 | 2019 | 3 | 8 | 35 | 2019 | 46 |  |  | juillet | 08_juillet | mercredi
32019 | 2019-07-11 | 2019 | 3 | 8 | 35 | 2019 | 46 |  |  | juillet | 08_juillet | jeudi
32019 | 2019-07-12 | 2019 | 3 | 8 | 35 | 2019 | 46 |  |  | juillet | 08_juillet | vendredi
32019 | 2019-07-13 | 2019 | 3 | 8 | 36 | 2019 | 47 |  |  | juillet | 08_juillet | samedi
32019 | 2019-07-14 | 2019 | 3 | 8 | 36 | 2019 | 47 |  |  | juillet | 08_juillet | dimanche
32019 | 2019-07-15 | 2019 | 3 | 8 | 36 | 2019 | 47 |  |  | juillet | 08_juillet | lundi
32019 | 2019-07-16 | 2019 | 3 | 8 | 36 | 2019 | 47 |  |  | juillet | 08_juillet | mardi
32019 | 2019-07-17 | 2019 | 3 | 8 | 36 | 2019 | 47 |  |  | juillet | 08_juillet | mercredi
32019 | 2019-07-18 | 2019 | 3 | 8 | 36 | 2019 | 47 |  |  | juillet | 08_juillet | jeudi
32019 | 2019-07-19 | 2019 | 3 | 8 | 36 | 2019 | 47 |  |  | juillet | 08_juillet | vendredi
32019 | 2019-07-20 | 2019 | 3 | 8 | 37 | 2019 | 48 |  |  | juillet | 08_juillet | samedi
32019 | 2019-07-21 | 2019 | 3 | 8 | 37 | 2019 | 48 |  |  | juillet | 08_juillet | dimanche
32019 | 2019-07-22 | 2019 | 3 | 8 | 37 | 2019 | 48 |  |  | juillet | 08_juillet | lundi
32019 | 2019-07-23 | 2019 | 3 | 8 | 37 | 2019 | 48 |  |  | juillet | 08_juillet | mardi
32019 | 2019-07-24 | 2019 | 3 | 8 | 37 | 2019 | 48 |  |  | juillet | 08_juillet | mercredi
32019 | 2019-07-25 | 2019 | 3 | 8 | 37 | 2019 | 48 |  |  | juillet | 08_juillet | jeudi
32019 | 2019-07-26 | 2019 | 3 | 8 | 37 | 2019 | 48 |  |  | juillet | 08_juillet | vendredi
32019 | 2019-07-27 | 2019 | 3 | 8 | 38 | 2019 | 49 |  |  | juillet | 08_juillet | samedi
32019 | 2019-07-28 | 2019 | 3 | 8 | 38 | 2019 | 49 |  |  | juillet | 08_juillet | dimanche
32019 | 2019-07-29 | 2019 | 3 | 8 | 38 | 2019 | 49 |  |  | juillet | 08_juillet | lundi
32019 | 2019-07-30 | 2019 | 3 | 8 | 38 | 2019 | 49 |  |  | juillet | 08_juillet | mardi
32019 | 2019-07-31 | 2019 | 3 | 8 | 38 | 2019 | 49 |  |  | juillet | 08_juillet | mercredi
32019 | 2019-08-01 | 2019 | 3 | 8 | 38 | 2019 | 49 |  |  | juillet | 08_juillet | jeudi
32019 | 2019-08-02 | 2019 | 3 | 8 | 38 | 2019 | 49 |  | date relevé | juillet | 08_juillet | vendredi
32019 | 2019-08-03 | 2019 | 3 | 9 | 39 | 2019 | 50 |  |  | août | 09_août | samedi
32019 | 2019-08-04 | 2019 | 3 | 9 | 39 | 2019 | 50 |  |  | août | 09_août | dimanche
32019 | 2019-08-05 | 2019 | 3 | 9 | 39 | 2019 | 50 |  |  | août | 09_août | lundi
32019 | 2019-08-06 | 2019 | 3 | 9 | 39 | 2019 | 50 |  |  | août | 09_août | mardi
32019 | 2019-08-07 | 2019 | 3 | 9 | 39 | 2019 | 50 |  |  | août | 09_août | mercredi
32019 | 2019-08-08 | 2019 | 3 | 9 | 39 | 2019 | 50 |  |  | août | 09_août | jeudi
32019 | 2019-08-09 | 2019 | 3 | 9 | 39 | 2019 | 50 |  |  | août | 09_août | vendredi
32019 | 2019-08-10 | 2019 | 3 | 9 | 40 | 2019 | 51 |  |  | août | 09_août | samedi
32019 | 2019-08-11 | 2019 | 3 | 9 | 40 | 2019 | 51 |  |  | août | 09_août | dimanche
32019 | 2019-08-12 | 2019 | 3 | 9 | 40 | 2019 | 51 |  |  | août | 09_août | lundi
32019 | 2019-08-13 | 2019 | 3 | 9 | 40 | 2019 | 51 |  |  | août | 09_août | mardi
32019 | 2019-08-14 | 2019 | 3 | 9 | 40 | 2019 | 51 |  |  | août | 09_août | mercredi
32019 | 2019-08-15 | 2019 | 3 | 9 | 40 | 2019 | 51 |  |  | août | 09_août | jeudi
32019 | 2019-08-16 | 2019 | 3 | 9 | 40 | 2019 | 51 |  |  | août | 09_août | vendredi
32019 | 2019-08-17 | 2019 | 3 | 9 | 41 | 2019 | 52 |  |  | août | 09_août | samedi
32019 | 2019-08-18 | 2019 | 3 | 9 | 41 | 2019 | 52 |  |  | août | 09_août | dimanche
32019 | 2019-08-19 | 2019 | 3 | 9 | 41 | 2019 | 52 |  |  | août | 09_août | lundi
32019 | 2019-08-20 | 2019 | 3 | 9 | 41 | 2019 | 52 |  |  | août | 09_août | mardi
32019 | 2019-08-21 | 2019 | 3 | 9 | 41 | 2019 | 52 |  |  | août | 09_août | mercredi
32019 | 2019-08-22 | 2019 | 3 | 9 | 41 | 2019 | 52 |  |  | août | 09_août | jeudi
32019 | 2019-08-23 | 2019 | 3 | 9 | 41 | 2019 | 52 |  |  | août | 09_août | vendredi
32019 | 2019-08-24 | 2019 | 3 | 9 | 42 | 2020 | 1 |  |  | août | 09_août | samedi
32019 | 2019-08-25 | 2019 | 3 | 9 | 42 | 2020 | 1 |  |  | août | 09_août | dimanche
32019 | 2019-08-26 | 2019 | 3 | 9 | 42 | 2020 | 1 |  |  | août | 09_août | lundi
32019 | 2019-08-27 | 2019 | 3 | 9 | 42 | 2020 | 1 |  |  | août | 09_août | mardi
32019 | 2019-08-28 | 2019 | 3 | 9 | 42 | 2020 | 1 |  |  | août | 09_août | mercredi
32019 | 2019-08-29 | 2019 | 3 | 9 | 42 | 2020 | 1 |  |  | août | 09_août | jeudi
32019date facturation | 2019-08-30 | 2019 | 3 | 9 | 42 | 2020 | 1 | date facturation | date relevé | août | 09_août | vendredi
42019 | 2019-08-31 | 2019 | 4 | 10 | 43 | 2020 | 2 |  |  | septembre | 10_septembre | samedi
42019 | 2019-09-01 | 2019 | 4 | 10 | 43 | 2020 | 2 |  |  | septembre | 10_septembre | dimanche
42019 | 2019-09-02 | 2019 | 4 | 10 | 43 | 2020 | 2 |  |  | septembre | 10_septembre | lundi
42019 | 2019-09-03 | 2019 | 4 | 10 | 43 | 2020 | 2 |  |  | septembre | 10_septembre | mardi
42019 | 2019-09-04 | 2019 | 4 | 10 | 43 | 2020 | 2 |  |  | septembre | 10_septembre | mercredi
42019 | 2019-09-05 | 2019 | 4 | 10 | 43 | 2020 | 2 |  |  | septembre | 10_septembre | jeudi
42019 | 2019-09-06 | 2019 | 4 | 10 | 43 | 2020 | 2 |  |  | septembre | 10_septembre | vendredi
42019 | 2019-09-07 | 2019 | 4 | 10 | 44 | 2020 | 3 |  |  | septembre | 10_septembre | samedi
42019 | 2019-09-08 | 2019 | 4 | 10 | 44 | 2020 | 3 |  |  | septembre | 10_septembre | dimanche
42019 | 2019-09-09 | 2019 | 4 | 10 | 44 | 2020 | 3 |  |  | septembre | 10_septembre | lundi
42019 | 2019-09-10 | 2019 | 4 | 10 | 44 | 2020 | 3 |  |  | septembre | 10_septembre | mardi
42019 | 2019-09-11 | 2019 | 4 | 10 | 44 | 2020 | 3 |  |  | septembre | 10_septembre | mercredi
42019 | 2019-09-12 | 2019 | 4 | 10 | 44 | 2020 | 3 |  |  | septembre | 10_septembre | jeudi
42019 | 2019-09-13 | 2019 | 4 | 10 | 44 | 2020 | 3 |  |  | septembre | 10_septembre | vendredi
42019 | 2019-09-14 | 2019 | 4 | 10 | 45 | 2020 | 4 |  |  | septembre | 10_septembre | samedi
42019 | 2019-09-15 | 2019 | 4 | 10 | 45 | 2020 | 4 |  |  | septembre | 10_septembre | dimanche
42019 | 2019-09-16 | 2019 | 4 | 10 | 45 | 2020 | 4 |  |  | septembre | 10_septembre | lundi
42019 | 2019-09-17 | 2019 | 4 | 10 | 45 | 2020 | 4 |  |  | septembre | 10_septembre | mardi
42019 | 2019-09-18 | 2019 | 4 | 10 | 45 | 2020 | 4 |  |  | septembre | 10_septembre | mercredi
42019 | 2019-09-19 | 2019 | 4 | 10 | 45 | 2020 | 4 |  |  | septembre | 10_septembre | jeudi
42019 | 2019-09-20 | 2019 | 4 | 10 | 45 | 2020 | 4 |  |  | septembre | 10_septembre | vendredi
42019 | 2019-09-21 | 2019 | 4 | 10 | 46 | 2020 | 5 |  |  | septembre | 10_septembre | samedi
42019 | 2019-09-22 | 2019 | 4 | 10 | 46 | 2020 | 5 |  |  | septembre | 10_septembre | dimanche
42019 | 2019-09-23 | 2019 | 4 | 10 | 46 | 2020 | 5 |  |  | septembre | 10_septembre | lundi
42019 | 2019-09-24 | 2019 | 4 | 10 | 46 | 2020 | 5 |  |  | septembre | 10_septembre | mardi
42019 | 2019-09-25 | 2019 | 4 | 10 | 46 | 2020 | 5 |  |  | septembre | 10_septembre | mercredi
42019 | 2019-09-26 | 2019 | 4 | 10 | 46 | 2020 | 5 |  |  | septembre | 10_septembre | jeudi
42019 | 2019-09-27 | 2019 | 4 | 10 | 46 | 2020 | 5 |  | date relevé | septembre | 10_septembre | vendredi
42019 | 2019-09-28 | 2019 | 4 | 11 | 47 | 2020 | 6 |  |  | octobre | 11_octobre | samedi
42019 | 2019-09-29 | 2019 | 4 | 11 | 47 | 2020 | 6 |  |  | octobre | 11_octobre | dimanche
42019 | 2019-09-30 | 2019 | 4 | 11 | 47 | 2020 | 6 |  |  | octobre | 11_octobre | lundi
42019 | 2019-10-01 | 2019 | 4 | 11 | 47 | 2020 | 6 |  |  | octobre | 11_octobre | mardi
42019 | 2019-10-02 | 2019 | 4 | 11 | 47 | 2020 | 6 |  |  | octobre | 11_octobre | mercredi
42019 | 2019-10-03 | 2019 | 4 | 11 | 47 | 2020 | 6 |  |  | octobre | 11_octobre | jeudi
42019 | 2019-10-04 | 2019 | 4 | 11 | 47 | 2020 | 6 |  |  | octobre | 11_octobre | vendredi
42019 | 2019-10-05 | 2019 | 4 | 11 | 48 | 2020 | 7 |  |  | octobre | 11_octobre | samedi
42019 | 2019-10-06 | 2019 | 4 | 11 | 48 | 2020 | 7 |  |  | octobre | 11_octobre | dimanche
42019 | 2019-10-07 | 2019 | 4 | 11 | 48 | 2020 | 7 |  |  | octobre | 11_octobre | lundi
42019 | 2019-10-08 | 2019 | 4 | 11 | 48 | 2020 | 7 |  |  | octobre | 11_octobre | mardi
42019 | 2019-10-09 | 2019 | 4 | 11 | 48 | 2020 | 7 |  |  | octobre | 11_octobre | mercredi
42019 | 2019-10-10 | 2019 | 4 | 11 | 48 | 2020 | 7 |  |  | octobre | 11_octobre | jeudi
42019 | 2019-10-11 | 2019 | 4 | 11 | 48 | 2020 | 7 |  |  | octobre | 11_octobre | vendredi
42019 | 2019-10-12 | 2019 | 4 | 11 | 49 | 2020 | 8 |  |  | octobre | 11_octobre | samedi
42019 | 2019-10-13 | 2019 | 4 | 11 | 49 | 2020 | 8 |  |  | octobre | 11_octobre | dimanche
42019 | 2019-10-14 | 2019 | 4 | 11 | 49 | 2020 | 8 |  |  | octobre | 11_octobre | lundi
42019 | 2019-10-15 | 2019 | 4 | 11 | 49 | 2020 | 8 |  |  | octobre | 11_octobre | mardi
42019 | 2019-10-16 | 2019 | 4 | 11 | 49 | 2020 | 8 |  |  | octobre | 11_octobre | mercredi
42019 | 2019-10-17 | 2019 | 4 | 11 | 49 | 2020 | 8 |  |  | octobre | 11_octobre | jeudi
42019 | 2019-10-18 | 2019 | 4 | 11 | 49 | 2020 | 8 |  |  | octobre | 11_octobre | vendredi
42019 | 2019-10-19 | 2019 | 4 | 11 | 50 | 2020 | 9 |  |  | octobre | 11_octobre | samedi
42019 | 2019-10-20 | 2019 | 4 | 11 | 50 | 2020 | 9 |  |  | octobre | 11_octobre | dimanche
42019 | 2019-10-21 | 2019 | 4 | 11 | 50 | 2020 | 9 |  |  | octobre | 11_octobre | lundi
42019 | 2019-10-22 | 2019 | 4 | 11 | 50 | 2020 | 9 |  |  | octobre | 11_octobre | mardi
42019 | 2019-10-23 | 2019 | 4 | 11 | 50 | 2020 | 9 |  |  | octobre | 11_octobre | mercredi
42019 | 2019-10-24 | 2019 | 4 | 11 | 50 | 2020 | 9 |  |  | octobre | 11_octobre | jeudi
42019 | 2019-10-25 | 2019 | 4 | 11 | 50 | 2020 | 9 |  |  | octobre | 11_octobre | vendredi
42019 | 2019-10-26 | 2019 | 4 | 11 | 51 | 2020 | 10 |  |  | octobre | 11_octobre | samedi
42019 | 2019-10-27 | 2019 | 4 | 11 | 51 | 2020 | 10 |  |  | octobre | 11_octobre | dimanche
42019 | 2019-10-28 | 2019 | 4 | 11 | 51 | 2020 | 10 |  |  | octobre | 11_octobre | lundi
42019 | 2019-10-29 | 2019 | 4 | 11 | 51 | 2020 | 10 |  |  | octobre | 11_octobre | mardi
42019 | 2019-10-30 | 2019 | 4 | 11 | 51 | 2020 | 10 |  |  | octobre | 11_octobre | mercredi
42019 | 2019-10-31 | 2019 | 4 | 11 | 51 | 2020 | 10 |  |  | octobre | 11_octobre | jeudi
42019 | 2019-11-01 | 2019 | 4 | 11 | 51 | 2020 | 10 |  | date relevé | octobre | 11_octobre | vendredi
42019 | 2019-11-02 | 2019 | 4 | 12 | 52 | 2020 | 11 |  |  | novembre | 12_novembre | samedi
42019 | 2019-11-03 | 2019 | 4 | 12 | 52 | 2020 | 11 |  |  | novembre | 12_novembre | dimanche
42019 | 2019-11-04 | 2019 | 4 | 12 | 52 | 2020 | 11 |  |  | novembre | 12_novembre | lundi
42019 | 2019-11-05 | 2019 | 4 | 12 | 52 | 2020 | 11 |  |  | novembre | 12_novembre | mardi
42019 | 2019-11-06 | 2019 | 4 | 12 | 52 | 2020 | 11 |  |  | novembre | 12_novembre | mercredi
42019 | 2019-11-07 | 2019 | 4 | 12 | 52 | 2020 | 11 |  |  | novembre | 12_novembre | jeudi
42019date facturation | 2019-11-08 | 2019 | 4 | 12 | 52 | 2020 | 11 | date facturation | date relevé | novembre | 12_novembre | vendredi
42019 | 2019-11-09 | 2019 | 4 | 12 | 1 | 2020 | 12 |  |  | novembre | 12_novembre | samedi
42019 | 2019-11-10 | 2019 | 4 | 12 | 1 | 2020 | 12 |  |  | novembre | 12_novembre | dimanche
42019 | 2019-11-11 | 2019 | 4 | 12 | 1 | 2020 | 12 |  |  | novembre | 12_novembre | lundi
42019 | 2019-11-12 | 2019 | 4 | 12 | 1 | 2020 | 12 |  |  | novembre | 12_novembre | mardi
42019 | 2019-11-13 | 2019 | 4 | 12 | 1 | 2020 | 12 |  |  | novembre | 12_novembre | mercredi
42019 | 2019-11-14 | 2019 | 4 | 12 | 1 | 2020 | 12 |  |  | novembre | 12_novembre | jeudi
42019 | 2019-11-15 | 2019 | 4 | 12 | 1 | 2020 | 12 |  |  | novembre | 12_novembre | vendredi
42019 | 2019-11-16 | 2019 | 4 | 12 | 2 | 2020 | 13 |  |  | novembre | 12_novembre | samedi
42019 | 2019-11-17 | 2019 | 4 | 12 | 2 | 2020 | 13 |  |  | novembre | 12_novembre | dimanche
42019 | 2019-11-18 | 2019 | 4 | 12 | 2 | 2020 | 13 |  |  | novembre | 12_novembre | lundi
42019 | 2019-11-19 | 2019 | 4 | 12 | 2 | 2020 | 13 |  |  | novembre | 12_novembre | mardi
42019 | 2019-11-20 | 2019 | 4 | 12 | 2 | 2020 | 13 |  |  | novembre | 12_novembre | mercredi
42019 | 2019-11-21 | 2019 | 4 | 12 | 2 | 2020 | 13 |  |  | novembre | 12_novembre | jeudi
42019 | 2019-11-22 | 2019 | 4 | 12 | 2 | 2020 | 13 |  |  | novembre | 12_novembre | vendredi
12019 | 2019-11-23 | 2019 | 1 | 1 | 3 | 2020 | 14 |  |  | décembre | 01_décembre | samedi
12019 | 2019-11-24 | 2019 | 1 | 1 | 3 | 2020 | 14 |  |  | décembre | 01_décembre | dimanche
12019 | 2019-11-25 | 2019 | 1 | 1 | 3 | 2020 | 14 |  |  | décembre | 01_décembre | lundi
12019 | 2019-11-26 | 2019 | 1 | 1 | 3 | 2020 | 14 |  |  | décembre | 01_décembre | mardi
12019 | 2019-11-27 | 2019 | 1 | 1 | 3 | 2020 | 14 |  |  | décembre | 01_décembre | mercredi
12019 | 2019-11-28 | 2019 | 1 | 1 | 3 | 2020 | 14 |  |  | décembre | 01_décembre | jeudi
12019 | 2019-11-29 | 2019 | 1 | 1 | 3 | 2020 | 14 |  |  | décembre | 01_décembre | vendredi
12020 | 2019-11-30 | 2020 | 1 | 1 | 4 | 2020 | 15 |  |  | décembre | 01_décembre | samedi
12020 | 2019-12-01 | 2020 | 1 | 1 | 4 | 2020 | 15 |  |  | décembre | 01_décembre | dimanche
12020 | 2019-12-02 | 2020 | 1 | 1 | 4 | 2020 | 15 |  |  | décembre | 01_décembre | lundi
12020 | 2019-12-03 | 2020 | 1 | 1 | 4 | 2020 | 15 |  |  | décembre | 01_décembre | mardi
12020 | 2019-12-04 | 2020 | 1 | 1 | 4 | 2020 | 15 |  |  | décembre | 01_décembre | mercredi
12020 | 2019-12-05 | 2020 | 1 | 1 | 4 | 2020 | 15 |  |  | décembre | 01_décembre | jeudi
12020 | 2019-12-06 | 2020 | 1 | 1 | 4 | 2020 | 15 |  |  | décembre | 01_décembre | vendredi
12020 | 2019-12-07 | 2020 | 1 | 1 | 5 | 2020 | 16 |  |  | décembre | 01_décembre | samedi
12020 | 2019-12-08 | 2020 | 1 | 1 | 5 | 2020 | 16 |  |  | décembre | 01_décembre | dimanche
12020 | 2019-12-09 | 2020 | 1 | 1 | 5 | 2020 | 16 |  |  | décembre | 01_décembre | lundi
12020 | 2019-12-10 | 2020 | 1 | 1 | 5 | 2020 | 16 |  |  | décembre | 01_décembre | mardi
12020 | 2019-12-11 | 2020 | 1 | 1 | 5 | 2020 | 16 |  |  | décembre | 01_décembre | mercredi
12020 | 2019-12-12 | 2020 | 1 | 1 | 5 | 2020 | 16 |  |  | décembre | 01_décembre | jeudi
12020 | 2019-12-13 | 2020 | 1 | 1 | 5 | 2020 | 16 |  |  | décembre | 01_décembre | vendredi
12020 | 2019-12-14 | 2020 | 1 | 1 | 6 | 2020 | 17 |  |  | décembre | 01_décembre | samedi
12020 | 2019-12-15 | 2020 | 1 | 1 | 6 | 2020 | 17 |  |  | décembre | 01_décembre | dimanche
12020 | 2019-12-16 | 2020 | 1 | 1 | 6 | 2020 | 17 |  |  | décembre | 01_décembre | lundi
12020 | 2019-12-17 | 2020 | 1 | 1 | 6 | 2020 | 17 |  |  | décembre | 01_décembre | mardi
12020 | 2019-12-18 | 2020 | 1 | 1 | 6 | 2020 | 17 |  |  | décembre | 01_décembre | mercredi
12020 | 2019-12-19 | 2020 | 1 | 1 | 6 | 2020 | 17 |  |  | décembre | 01_décembre | jeudi
12020 | 2019-12-20 | 2020 | 1 | 1 | 6 | 2020 | 17 |  |  | décembre | 01_décembre | vendredi
12020 | 2019-12-21 | 2020 | 1 | 1 | 7 | 2020 | 18 |  |  | décembre | 01_décembre | samedi
12020 | 2019-12-22 | 2020 | 1 | 1 | 7 | 2020 | 18 |  |  | décembre | 01_décembre | dimanche
12020 | 2019-12-23 | 2020 | 1 | 1 | 7 | 2020 | 18 |  |  | décembre | 01_décembre | lundi
12020 | 2019-12-24 | 2020 | 1 | 1 | 7 | 2020 | 18 |  |  | décembre | 01_décembre | mardi
12020 | 2019-12-25 | 2020 | 1 | 1 | 7 | 2020 | 18 |  |  | décembre | 01_décembre | mercredi
12020 | 2019-12-26 | 2020 | 1 | 1 | 7 | 2020 | 18 |  |  | décembre | 01_décembre | jeudi
12020 | 2019-12-27 | 2020 | 1 | 1 | 7 | 2020 | 18 |  |  | décembre | 01_décembre | vendredi
12020 | 2019-12-28 | 2020 | 1 | 1 | 8 | 2020 | 19 |  |  | décembre | 01_décembre | samedi
12020 | 2019-12-29 | 2020 | 1 | 1 | 8 | 2020 | 19 |  |  | décembre | 01_décembre | dimanche
12020 | 2019-12-30 | 2020 | 1 | 1 | 8 | 2020 | 19 |  |  | décembre | 01_décembre | lundi
12020 | 2019-12-31 | 2020 | 1 | 1 | 8 | 2020 | 19 |  |  | décembre | 01_décembre | mardi
12020 | 2020-01-01 | 2020 | 1 | 1 | 8 | 2020 | 19 |  |  | décembre | 01_décembre | mercredi
12020 | 2020-01-02 | 2020 | 1 | 1 | 8 | 2020 | 19 |  |  | décembre | 01_décembre | jeudi
12020 | 2020-01-03 | 2020 | 1 | 1 | 8 | 2020 | 19 |  | date relevé | décembre | 01_décembre | vendredi
12020 | 2020-01-04 | 2020 | 1 | 2 | 9 | 2020 | 19 |  |  | janvier | 02_janvier | samedi
12020 | 2020-01-05 | 2020 | 1 | 2 | 9 | 2020 | 19 |  |  | janvier | 02_janvier | dimanche
12020 | 2020-01-06 | 2020 | 1 | 2 | 9 | 2020 | 20 |  |  | janvier | 02_janvier | lundi
12020 | 2020-01-07 | 2020 | 1 | 2 | 9 | 2020 | 20 |  |  | janvier | 02_janvier | mardi
12020 | 2020-01-08 | 2020 | 1 | 2 | 9 | 2020 | 20 |  |  | janvier | 02_janvier | mercredi
12020 | 2020-01-09 | 2020 | 1 | 2 | 9 | 2020 | 20 |  |  | janvier | 02_janvier | jeudi
12020 | 2020-01-10 | 2020 | 1 | 2 | 9 | 2020 | 20 |  |  | janvier | 02_janvier | vendredi
12020 | 2020-01-11 | 2020 | 1 | 2 | 10 | 2020 | 20 |  |  | janvier | 02_janvier | samedi
12020 | 2020-01-12 | 2020 | 1 | 2 | 10 | 2020 | 20 |  |  | janvier | 02_janvier | dimanche
12020 | 2020-01-13 | 2020 | 1 | 2 | 10 | 2020 | 21 |  |  | janvier | 02_janvier | lundi
12020 | 2020-01-14 | 2020 | 1 | 2 | 10 | 2020 | 21 |  |  | janvier | 02_janvier | mardi
12020 | 2020-01-15 | 2020 | 1 | 2 | 10 | 2020 | 21 |  |  | janvier | 02_janvier | mercredi
12020 | 2020-01-16 | 2020 | 1 | 2 | 10 | 2020 | 21 |  |  | janvier | 02_janvier | jeudi
12020 | 2020-01-17 | 2020 | 1 | 2 | 10 | 2020 | 21 |  |  | janvier | 02_janvier | vendredi
12020 | 2020-01-18 | 2020 | 1 | 2 | 11 | 2020 | 21 |  |  | janvier | 02_janvier | samedi
12020 | 2020-01-19 | 2020 | 1 | 2 | 11 | 2020 | 21 |  |  | janvier | 02_janvier | dimanche
12020 | 2020-01-20 | 2020 | 1 | 2 | 11 | 2020 | 22 |  |  | janvier | 02_janvier | lundi
12020 | 2020-01-21 | 2020 | 1 | 2 | 11 | 2020 | 22 |  |  | janvier | 02_janvier | mardi
12020 | 2020-01-22 | 2020 | 1 | 2 | 11 | 2020 | 22 |  |  | janvier | 02_janvier | mercredi
12020 | 2020-01-23 | 2020 | 1 | 2 | 11 | 2020 | 22 |  |  | janvier | 02_janvier | jeudi
12020 | 2020-01-24 | 2020 | 1 | 2 | 11 | 2020 | 22 |  |  | janvier | 02_janvier | vendredi
12020 | 2020-01-25 | 2020 | 1 | 2 | 12 | 2020 | 22 |  |  | janvier | 02_janvier | samedi
12020 | 2020-01-26 | 2020 | 1 | 2 | 12 | 2020 | 22 |  |  | janvier | 02_janvier | dimanche
12020 | 2020-01-27 | 2020 | 1 | 2 | 12 | 2020 | 23 |  |  | janvier | 02_janvier | lundi
12020 | 2020-01-28 | 2020 | 1 | 2 | 12 | 2020 | 23 |  |  | janvier | 02_janvier | mardi
12020 | 2020-01-29 | 2020 | 1 | 2 | 12 | 2020 | 23 |  |  | janvier | 02_janvier | mercredi
12020 | 2020-01-30 | 2020 | 1 | 2 | 12 | 2020 | 23 |  |  | janvier | 02_janvier | jeudi
12020 | 2020-01-31 | 2020 | 1 | 2 | 12 | 2020 | 23 |  | date relevé | janvier | 02_janvier | vendredi
12020 | 2020-02-01 | 2020 | 1 | 3 | 13 | 2020 | 23 |  |  | février | 03_février | samedi
12020 | 2020-02-02 | 2020 | 1 | 3 | 13 | 2020 | 23 |  |  | février | 03_février | dimanche
12020 | 2020-02-03 | 2020 | 1 | 3 | 13 | 2020 | 24 |  |  | février | 03_février | lundi
12020 | 2020-02-04 | 2020 | 1 | 3 | 13 | 2020 | 24 |  |  | février | 03_février | mardi
12020 | 2020-02-05 | 2020 | 1 | 3 | 13 | 2020 | 24 |  |  | février | 03_février | mercredi
12020 | 2020-02-06 | 2020 | 1 | 3 | 13 | 2020 | 24 |  |  | février | 03_février | jeudi
12020 | 2020-02-07 | 2020 | 1 | 3 | 13 | 2020 | 24 |  |  | février | 03_février | vendredi
12020 | 2020-02-08 | 2020 | 1 | 3 | 14 | 2020 | 24 |  |  | février | 03_février | samedi
12020 | 2020-02-09 | 2020 | 1 | 3 | 14 | 2020 | 24 |  |  | février | 03_février | dimanche
12020 | 2020-02-10 | 2020 | 1 | 3 | 14 | 2020 | 25 |  |  | février | 03_février | lundi
12020 | 2020-02-11 | 2020 | 1 | 3 | 14 | 2020 | 25 |  |  | février | 03_février | mardi
12020 | 2020-02-12 | 2020 | 1 | 3 | 14 | 2020 | 25 |  |  | février | 03_février | mercredi
12020 | 2020-02-13 | 2020 | 1 | 3 | 14 | 2020 | 25 |  |  | février | 03_février | jeudi
12020 | 2020-02-14 | 2020 | 1 | 3 | 14 | 2020 | 25 |  |  | février | 03_février | vendredi
12020 | 2020-02-15 | 2020 | 1 | 3 | 15 | 2020 | 25 |  |  | février | 03_février | samedi
12020 | 2020-02-16 | 2020 | 1 | 3 | 15 | 2020 | 25 |  |  | février | 03_février | dimanche
12020 | 2020-02-17 | 2020 | 1 | 3 | 15 | 2020 | 26 |  |  | février | 03_février | lundi
12020 | 2020-02-18 | 2020 | 1 | 3 | 15 | 2020 | 26 |  |  | février | 03_février | mardi
12020 | 2020-02-19 | 2020 | 1 | 3 | 15 | 2020 | 26 |  |  | février | 03_février | mercredi
12020 | 2020-02-20 | 2020 | 1 | 3 | 15 | 2020 | 26 |  |  | février | 03_février | jeudi
12020 | 2020-02-21 | 2020 | 1 | 3 | 15 | 2020 | 26 |  |  | février | 03_février | vendredi
12020 | 2020-02-22 | 2020 | 1 | 3 | 16 | 2020 | 26 |  |  | février | 03_février | samedi
12020 | 2020-02-23 | 2020 | 1 | 3 | 16 | 2020 | 26 |  |  | février | 03_février | dimanche
12020 | 2020-02-24 | 2020 | 1 | 3 | 16 | 2020 | 27 |  |  | février | 03_février | lundi
12020 | 2020-02-25 | 2020 | 1 | 3 | 16 | 2020 | 27 |  |  | février | 03_février | mardi
12020 | 2020-02-26 | 2020 | 1 | 3 | 16 | 2020 | 27 |  |  | février | 03_février | mercredi
12020 | 2020-02-27 | 2020 | 1 | 3 | 16 | 2020 | 27 |  |  | février | 03_février | jeudi
12020date facturation | 2020-02-28 | 2020 | 1 | 3 | 16 | 2020 | 27 | date facturation | date relevé | février | 03_février | vendredi
22020 | 2020-02-29 | 2020 | 2 | 4 | 17 | 2020 | 27 |  |  | mars | 04_mars | samedi
22020 | 2020-03-01 | 2020 | 2 | 4 | 17 | 2020 | 27 |  |  | mars | 04_mars | dimanche
22020 | 2020-03-02 | 2020 | 2 | 4 | 17 | 2020 | 28 |  |  | mars | 04_mars | lundi
22020 | 2020-03-03 | 2020 | 2 | 4 | 17 | 2020 | 28 |  |  | mars | 04_mars | mardi
22020 | 2020-03-04 | 2020 | 2 | 4 | 17 | 2020 | 28 |  |  | mars | 04_mars | mercredi
22020 | 2020-03-05 | 2020 | 2 | 4 | 17 | 2020 | 28 |  |  | mars | 04_mars | jeudi
22020 | 2020-03-06 | 2020 | 2 | 4 | 17 | 2020 | 28 |  |  | mars | 04_mars | vendredi
22020 | 2020-03-07 | 2020 | 2 | 4 | 18 | 2020 | 28 |  |  | mars | 04_mars | samedi
22020 | 2020-03-08 | 2020 | 2 | 4 | 18 | 2020 | 28 |  |  | mars | 04_mars | dimanche
22020 | 2020-03-09 | 2020 | 2 | 4 | 18 | 2020 | 29 |  |  | mars | 04_mars | lundi
22020 | 2020-03-10 | 2020 | 2 | 4 | 18 | 2020 | 29 |  |  | mars | 04_mars | mardi
22020 | 2020-03-11 | 2020 | 2 | 4 | 18 | 2020 | 29 |  |  | mars | 04_mars | mercredi
22020 | 2020-03-12 | 2020 | 2 | 4 | 18 | 2020 | 29 |  |  | mars | 04_mars | jeudi
22020 | 2020-03-13 | 2020 | 2 | 4 | 18 | 2020 | 29 |  |  | mars | 04_mars | vendredi
22020 | 2020-03-14 | 2020 | 2 | 4 | 19 | 2020 | 29 |  |  | mars | 04_mars | samedi
22020 | 2020-03-15 | 2020 | 2 | 4 | 19 | 2020 | 29 |  |  | mars | 04_mars | dimanche
22020 | 2020-03-16 | 2020 | 2 | 4 | 19 | 2020 | 30 |  |  | mars | 04_mars | lundi
22020 | 2020-03-17 | 2020 | 2 | 4 | 19 | 2020 | 30 |  |  | mars | 04_mars | mardi
22020 | 2020-03-18 | 2020 | 2 | 4 | 19 | 2020 | 30 |  |  | mars | 04_mars | mercredi
22020 | 2020-03-19 | 2020 | 2 | 4 | 19 | 2020 | 30 |  |  | mars | 04_mars | jeudi
22020 | 2020-03-20 | 2020 | 2 | 4 | 19 | 2020 | 30 |  |  | mars | 04_mars | vendredi
22020 | 2020-03-21 | 2020 | 2 | 4 | 20 | 2020 | 30 |  |  | mars | 04_mars | samedi
22020 | 2020-03-22 | 2020 | 2 | 4 | 20 | 2020 | 30 |  |  | mars | 04_mars | dimanche
22020 | 2020-03-23 | 2020 | 2 | 4 | 20 | 2020 | 31 |  |  | mars | 04_mars | lundi
22020 | 2020-03-24 | 2020 | 2 | 4 | 20 | 2020 | 31 |  |  | mars | 04_mars | mardi
22020 | 2020-03-25 | 2020 | 2 | 4 | 20 | 2020 | 31 |  |  | mars | 04_mars | mercredi
22020 | 2020-03-26 | 2020 | 2 | 4 | 20 | 2020 | 31 |  |  | mars | 04_mars | jeudi
22020 | 2020-03-27 | 2020 | 2 | 4 | 20 | 2020 | 31 |  | date relevé | mars | 04_mars | vendredi
22020 | 2020-03-28 | 2020 | 2 | 5 | 21 | 2020 | 31 |  |  | avril | 05_avril | samedi
22020 | 2020-03-29 | 2020 | 2 | 5 | 21 | 2020 | 31 |  |  | avril | 05_avril | dimanche
22020 | 2020-03-30 | 2020 | 2 | 5 | 21 | 2020 | 32 |  |  | avril | 05_avril | lundi
22020 | 2020-03-31 | 2020 | 2 | 5 | 21 | 2020 | 32 |  |  | avril | 05_avril | mardi
22020 | 2020-04-01 | 2020 | 2 | 5 | 21 | 2020 | 32 |  |  | avril | 05_avril | mercredi
22020 | 2020-04-02 | 2020 | 2 | 5 | 21 | 2020 | 32 |  |  | avril | 05_avril | jeudi
22020 | 2020-04-03 | 2020 | 2 | 5 | 21 | 2020 | 32 |  |  | avril | 05_avril | vendredi
22020 | 2020-04-04 | 2020 | 2 | 5 | 22 | 2020 | 32 |  |  | avril | 05_avril | samedi
22020 | 2020-04-05 | 2020 | 2 | 5 | 22 | 2020 | 32 |  |  | avril | 05_avril | dimanche
22020 | 2020-04-06 | 2020 | 2 | 5 | 22 | 2020 | 33 |  |  | avril | 05_avril | lundi
22020 | 2020-04-07 | 2020 | 2 | 5 | 22 | 2020 | 33 |  |  | avril | 05_avril | mardi
22020 | 2020-04-08 | 2020 | 2 | 5 | 22 | 2020 | 33 |  |  | avril | 05_avril | mercredi
22020 | 2020-04-09 | 2020 | 2 | 5 | 22 | 2020 | 33 |  |  | avril | 05_avril | jeudi
22020 | 2020-04-10 | 2020 | 2 | 5 | 22 | 2020 | 33 |  |  | avril | 05_avril | vendredi
22020 | 2020-04-11 | 2020 | 2 | 5 | 23 | 2020 | 33 |  |  | avril | 05_avril | samedi
22020 | 2020-04-12 | 2020 | 2 | 5 | 23 | 2020 | 33 |  |  | avril | 05_avril | dimanche
22020 | 2020-04-13 | 2020 | 2 | 5 | 23 | 2020 | 34 |  |  | avril | 05_avril | lundi
22020 | 2020-04-14 | 2020 | 2 | 5 | 23 | 2020 | 34 |  |  | avril | 05_avril | mardi
22020 | 2020-04-15 | 2020 | 2 | 5 | 23 | 2020 | 34 |  |  | avril | 05_avril | mercredi
22020 | 2020-04-16 | 2020 | 2 | 5 | 23 | 2020 | 34 |  |  | avril | 05_avril | jeudi
22020 | 2020-04-17 | 2020 | 2 | 5 | 23 | 2020 | 34 |  |  | avril | 05_avril | vendredi
22020 | 2020-04-18 | 2020 | 2 | 5 | 24 | 2020 | 34 |  |  | avril | 05_avril | samedi
22020 | 2020-04-19 | 2020 | 2 | 5 | 24 | 2020 | 34 |  |  | avril | 05_avril | dimanche
22020 | 2020-04-20 | 2020 | 2 | 5 | 24 | 2020 | 35 |  |  | avril | 05_avril | lundi
22020 | 2020-04-21 | 2020 | 2 | 5 | 24 | 2020 | 35 |  |  | avril | 05_avril | mardi
22020 | 2020-04-22 | 2020 | 2 | 5 | 24 | 2020 | 35 |  |  | avril | 05_avril | mercredi
22020 | 2020-04-23 | 2020 | 2 | 5 | 24 | 2020 | 35 |  |  | avril | 05_avril | jeudi
22020 | 2020-04-24 | 2020 | 2 | 5 | 24 | 2020 | 35 |  | date relevé | avril | 05_avril | vendredi
22020 | 2020-04-25 | 2020 | 2 | 6 | 25 | 2020 | 35 |  |  | mai | 06_mai | samedi
22020 | 2020-04-26 | 2020 | 2 | 6 | 25 | 2020 | 35 |  |  | mai | 06_mai | dimanche
22020 | 2020-04-27 | 2020 | 2 | 6 | 25 | 2020 | 36 |  |  | mai | 06_mai | lundi
22020 | 2020-04-28 | 2020 | 2 | 6 | 25 | 2020 | 36 |  |  | mai | 06_mai | mardi
22020 | 2020-04-29 | 2020 | 2 | 6 | 25 | 2020 | 36 |  |  | mai | 06_mai | mercredi
22020 | 2020-04-30 | 2020 | 2 | 6 | 25 | 2020 | 36 |  |  | mai | 06_mai | jeudi
22020 | 2020-05-01 | 2020 | 2 | 6 | 25 | 2020 | 36 |  |  | mai | 06_mai | vendredi
22020 | 2020-05-02 | 2020 | 2 | 6 | 26 | 2020 | 36 |  |  | mai | 06_mai | samedi
22020 | 2020-05-03 | 2020 | 2 | 6 | 26 | 2020 | 36 |  |  | mai | 06_mai | dimanche
22020 | 2020-05-04 | 2020 | 2 | 6 | 26 | 2020 | 37 |  |  | mai | 06_mai | lundi
22020 | 2020-05-05 | 2020 | 2 | 6 | 26 | 2020 | 37 |  |  | mai | 06_mai | mardi
22020 | 2020-05-06 | 2020 | 2 | 6 | 26 | 2020 | 37 |  |  | mai | 06_mai | mercredi
22020 | 2020-05-07 | 2020 | 2 | 6 | 26 | 2020 | 37 |  |  | mai | 06_mai | jeudi
22020 | 2020-05-08 | 2020 | 2 | 6 | 26 | 2020 | 37 |  |  | mai | 06_mai | vendredi
22020 | 2020-05-09 | 2020 | 2 | 6 | 27 | 2020 | 37 |  |  | mai | 06_mai | samedi
22020 | 2020-05-10 | 2020 | 2 | 6 | 27 | 2020 | 37 |  |  | mai | 06_mai | dimanche
22020 | 2020-05-11 | 2020 | 2 | 6 | 27 | 2020 | 38 |  |  | mai | 06_mai | lundi
22020 | 2020-05-12 | 2020 | 2 | 6 | 27 | 2020 | 38 |  |  | mai | 06_mai | mardi
22020 | 2020-05-13 | 2020 | 2 | 6 | 27 | 2020 | 38 |  |  | mai | 06_mai | mercredi
22020 | 2020-05-14 | 2020 | 2 | 6 | 27 | 2020 | 38 |  |  | mai | 06_mai | jeudi
22020 | 2020-05-15 | 2020 | 2 | 6 | 27 | 2020 | 38 |  |  | mai | 06_mai | vendredi
22020 | 2020-05-16 | 2020 | 2 | 6 | 28 | 2020 | 38 |  |  | mai | 06_mai | samedi
22020 | 2020-05-17 | 2020 | 2 | 6 | 28 | 2020 | 38 |  |  | mai | 06_mai | dimanche
22020 | 2020-05-18 | 2020 | 2 | 6 | 28 | 2020 | 39 |  |  | mai | 06_mai | lundi
22020 | 2020-05-19 | 2020 | 2 | 6 | 28 | 2020 | 39 |  |  | mai | 06_mai | mardi
22020 | 2020-05-20 | 2020 | 2 | 6 | 28 | 2020 | 39 |  |  | mai | 06_mai | mercredi
22020 | 2020-05-21 | 2020 | 2 | 6 | 28 | 2020 | 39 |  |  | mai | 06_mai | jeudi
22020 | 2020-05-22 | 2020 | 2 | 6 | 28 | 2020 | 39 |  |  | mai | 06_mai | vendredi
22020 | 2020-05-23 | 2020 | 2 | 6 | 29 | 2020 | 39 |  |  | mai | 06_mai | samedi
22020 | 2020-05-24 | 2020 | 2 | 6 | 29 | 2020 | 39 |  |  | mai | 06_mai | dimanche
22020 | 2020-05-25 | 2020 | 2 | 6 | 29 | 2020 | 40 |  |  | mai | 06_mai | lundi
22020 | 2020-05-26 | 2020 | 2 | 6 | 29 | 2020 | 40 |  |  | mai | 06_mai | mardi
22020 | 2020-05-27 | 2020 | 2 | 6 | 29 | 2020 | 40 |  |  | mai | 06_mai | mercredi
22020 | 2020-05-28 | 2020 | 2 | 6 | 29 | 2020 | 40 |  |  | mai | 06_mai | jeudi
22020date facturation | 2020-05-29 | 2020 | 2 | 6 | 29 | 2020 | 40 | date facturation | date relevé | mai | 06_mai | vendredi
32020 | 2020-05-30 | 2020 | 3 | 7 | 30 | 2020 | 40 |  |  | juin | 07_juin | samedi
32020 | 2020-05-31 | 2020 | 3 | 7 | 30 | 2020 | 40 |  |  | juin | 07_juin | dimanche
32020 | 2020-06-01 | 2020 | 3 | 7 | 30 | 2020 | 41 |  |  | juin | 07_juin | lundi
32020 | 2020-06-02 | 2020 | 3 | 7 | 30 | 2020 | 41 |  |  | juin | 07_juin | mardi
32020 | 2020-06-03 | 2020 | 3 | 7 | 30 | 2020 | 41 |  |  | juin | 07_juin | mercredi
32020 | 2020-06-04 | 2020 | 3 | 7 | 30 | 2020 | 41 |  |  | juin | 07_juin | jeudi
32020 | 2020-06-05 | 2020 | 3 | 7 | 30 | 2020 | 41 |  |  | juin | 07_juin | vendredi
32020 | 2020-06-06 | 2020 | 3 | 7 | 31 | 2020 | 41 |  |  | juin | 07_juin | samedi
32020 | 2020-06-07 | 2020 | 3 | 7 | 31 | 2020 | 41 |  |  | juin | 07_juin | dimanche
32020 | 2020-06-08 | 2020 | 3 | 7 | 31 | 2020 | 42 |  |  | juin | 07_juin | lundi
32020 | 2020-06-09 | 2020 | 3 | 7 | 31 | 2020 | 42 |  |  | juin | 07_juin | mardi
32020 | 2020-06-10 | 2020 | 3 | 7 | 31 | 2020 | 42 |  |  | juin | 07_juin | mercredi
32020 | 2020-06-11 | 2020 | 3 | 7 | 31 | 2020 | 42 |  |  | juin | 07_juin | jeudi
32020 | 2020-06-12 | 2020 | 3 | 7 | 31 | 2020 | 42 |  |  | juin | 07_juin | vendredi
32020 | 2020-06-13 | 2020 | 3 | 7 | 32 | 2020 | 42 |  |  | juin | 07_juin | samedi
32020 | 2020-06-14 | 2020 | 3 | 7 | 32 | 2020 | 42 |  |  | juin | 07_juin | dimanche
32020 | 2020-06-15 | 2020 | 3 | 7 | 32 | 2020 | 43 |  |  | juin | 07_juin | lundi
32020 | 2020-06-16 | 2020 | 3 | 7 | 32 | 2020 | 43 |  |  | juin | 07_juin | mardi
32020 | 2020-06-17 | 2020 | 3 | 7 | 32 | 2020 | 43 |  |  | juin | 07_juin | mercredi
32020 | 2020-06-18 | 2020 | 3 | 7 | 32 | 2020 | 43 |  |  | juin | 07_juin | jeudi
32020 | 2020-06-19 | 2020 | 3 | 7 | 32 | 2020 | 43 |  |  | juin | 07_juin | vendredi
32020 | 2020-06-20 | 2020 | 3 | 7 | 33 | 2020 | 43 |  |  | juin | 07_juin | samedi
32020 | 2020-06-21 | 2020 | 3 | 7 | 33 | 2020 | 43 |  |  | juin | 07_juin | dimanche
32020 | 2020-06-22 | 2020 | 3 | 7 | 33 | 2020 | 44 |  |  | juin | 07_juin | lundi
32020 | 2020-06-23 | 2020 | 3 | 7 | 33 | 2020 | 44 |  |  | juin | 07_juin | mardi
32020 | 2020-06-24 | 2020 | 3 | 7 | 33 | 2020 | 44 |  |  | juin | 07_juin | mercredi
32020 | 2020-06-25 | 2020 | 3 | 7 | 33 | 2020 | 44 |  |  | juin | 07_juin | jeudi
32020 | 2020-06-26 | 2020 | 3 | 7 | 33 | 2020 | 44 |  | date relevé | juin | 07_juin | vendredi
32020 | 2020-06-27 | 2020 | 3 | 8 | 34 | 2020 | 44 |  |  | juillet | 08_juillet | samedi
32020 | 2020-06-28 | 2020 | 3 | 8 | 34 | 2020 | 44 |  |  | juillet | 08_juillet | dimanche
32020 | 2020-06-29 | 2020 | 3 | 8 | 34 | 2020 | 45 |  |  | juillet | 08_juillet | lundi
32020 | 2020-06-30 | 2020 | 3 | 8 | 34 | 2020 | 45 |  |  | juillet | 08_juillet | mardi
32020 | 2020-07-01 | 2020 | 3 | 8 | 34 | 2020 | 45 |  |  | juillet | 08_juillet | mercredi
32020 | 2020-07-02 | 2020 | 3 | 8 | 34 | 2020 | 45 |  |  | juillet | 08_juillet | jeudi
32020 | 2020-07-03 | 2020 | 3 | 8 | 34 | 2020 | 45 |  |  | juillet | 08_juillet | vendredi
32020 | 2020-07-04 | 2020 | 3 | 8 | 35 | 2020 | 45 |  |  | juillet | 08_juillet | samedi
32020 | 2020-07-05 | 2020 | 3 | 8 | 35 | 2020 | 45 |  |  | juillet | 08_juillet | dimanche
32020 | 2020-07-06 | 2020 | 3 | 8 | 35 | 2020 | 46 |  |  | juillet | 08_juillet | lundi
32020 | 2020-07-07 | 2020 | 3 | 8 | 35 | 2020 | 46 |  |  | juillet | 08_juillet | mardi
32020 | 2020-07-08 | 2020 | 3 | 8 | 35 | 2020 | 46 |  |  | juillet | 08_juillet | mercredi
32020 | 2020-07-09 | 2020 | 3 | 8 | 35 | 2020 | 46 |  |  | juillet | 08_juillet | jeudi
32020 | 2020-07-10 | 2020 | 3 | 8 | 35 | 2020 | 46 |  |  | juillet | 08_juillet | vendredi
32020 | 2020-07-11 | 2020 | 3 | 8 | 36 | 2020 | 46 |  |  | juillet | 08_juillet | samedi
32020 | 2020-07-12 | 2020 | 3 | 8 | 36 | 2020 | 46 |  |  | juillet | 08_juillet | dimanche
32020 | 2020-07-13 | 2020 | 3 | 8 | 36 | 2020 | 47 |  |  | juillet | 08_juillet | lundi
32020 | 2020-07-14 | 2020 | 3 | 8 | 36 | 2020 | 47 |  |  | juillet | 08_juillet | mardi
32020 | 2020-07-15 | 2020 | 3 | 8 | 36 | 2020 | 47 |  |  | juillet | 08_juillet | mercredi
32020 | 2020-07-16 | 2020 | 3 | 8 | 36 | 2020 | 47 |  |  | juillet | 08_juillet | jeudi
32020 | 2020-07-17 | 2020 | 3 | 8 | 36 | 2020 | 47 |  |  | juillet | 08_juillet | vendredi
32020 | 2020-07-18 | 2020 | 3 | 8 | 37 | 2020 | 47 |  |  | juillet | 08_juillet | samedi
32020 | 2020-07-19 | 2020 | 3 | 8 | 37 | 2020 | 47 |  |  | juillet | 08_juillet | dimanche
32020 | 2020-07-20 | 2020 | 3 | 8 | 37 | 2020 | 48 |  |  | juillet | 08_juillet | lundi
32020 | 2020-07-21 | 2020 | 3 | 8 | 37 | 2020 | 48 |  |  | juillet | 08_juillet | mardi
32020 | 2020-07-22 | 2020 | 3 | 8 | 37 | 2020 | 48 |  |  | juillet | 08_juillet | mercredi
32020 | 2020-07-23 | 2020 | 3 | 8 | 37 | 2020 | 48 |  |  | juillet | 08_juillet | jeudi
32020 | 2020-07-24 | 2020 | 3 | 8 | 37 | 2020 | 48 |  |  | juillet | 08_juillet | vendredi
32020 | 2020-07-25 | 2020 | 3 | 8 | 38 | 2020 | 48 |  |  | juillet | 08_juillet | samedi
32020 | 2020-07-26 | 2020 | 3 | 8 | 38 | 2020 | 48 |  |  | juillet | 08_juillet | dimanche
32020 | 2020-07-27 | 2020 | 3 | 8 | 38 | 2020 | 49 |  |  | juillet | 08_juillet | lundi
32020 | 2020-07-28 | 2020 | 3 | 8 | 38 | 2020 | 49 |  |  | juillet | 08_juillet | mardi
32020 | 2020-07-29 | 2020 | 3 | 8 | 38 | 2020 | 49 |  |  | juillet | 08_juillet | mercredi
32020 | 2020-07-30 | 2020 | 3 | 8 | 38 | 2020 | 49 |  |  | juillet | 08_juillet | jeudi
32020 | 2020-07-31 | 2020 | 3 | 8 | 38 | 2020 | 49 |  | date relevé | juillet | 08_juillet | vendredi
32020 | 2020-08-01 | 2020 | 3 | 9 | 39 | 2020 | 49 |  |  | août | 09_août | samedi
32020 | 2020-08-02 | 2020 | 3 | 9 | 39 | 2020 | 49 |  |  | août | 09_août | dimanche
32020 | 2020-08-03 | 2020 | 3 | 9 | 39 | 2020 | 50 |  |  | août | 09_août | lundi
32020 | 2020-08-04 | 2020 | 3 | 9 | 39 | 2020 | 50 |  |  | août | 09_août | mardi
32020 | 2020-08-05 | 2020 | 3 | 9 | 39 | 2020 | 50 |  |  | août | 09_août | mercredi
32020 | 2020-08-06 | 2020 | 3 | 9 | 39 | 2020 | 50 |  |  | août | 09_août | jeudi
32020 | 2020-08-07 | 2020 | 3 | 9 | 39 | 2020 | 50 |  |  | août | 09_août | vendredi
32020 | 2020-08-08 | 2020 | 3 | 9 | 40 | 2020 | 50 |  |  | août | 09_août | samedi
32020 | 2020-08-09 | 2020 | 3 | 9 | 40 | 2020 | 50 |  |  | août | 09_août | dimanche
32020 | 2020-08-10 | 2020 | 3 | 9 | 40 | 2020 | 51 |  |  | août | 09_août | lundi
32020 | 2020-08-11 | 2020 | 3 | 9 | 40 | 2020 | 51 |  |  | août | 09_août | mardi
32020 | 2020-08-12 | 2020 | 3 | 9 | 40 | 2020 | 51 |  |  | août | 09_août | mercredi
32020 | 2020-08-13 | 2020 | 3 | 9 | 40 | 2020 | 51 |  |  | août | 09_août | jeudi
32020 | 2020-08-14 | 2020 | 3 | 9 | 40 | 2020 | 51 |  |  | août | 09_août | vendredi
32020 | 2020-08-15 | 2020 | 3 | 9 | 41 | 2020 | 51 |  |  | août | 09_août | samedi
32020 | 2020-08-16 | 2020 | 3 | 9 | 41 | 2020 | 51 |  |  | août | 09_août | dimanche
32020 | 2020-08-17 | 2020 | 3 | 9 | 41 | 2020 | 52 |  |  | août | 09_août | lundi
32020 | 2020-08-18 | 2020 | 3 | 9 | 41 | 2020 | 52 |  |  | août | 09_août | mardi
32020 | 2020-08-19 | 2020 | 3 | 9 | 41 | 2020 | 52 |  |  | août | 09_août | mercredi
32020 | 2020-08-20 | 2020 | 3 | 9 | 41 | 2020 | 52 |  |  | août | 09_août | jeudi
32020 | 2020-08-21 | 2020 | 3 | 9 | 41 | 2020 | 52 |  |  | août | 09_août | vendredi
32020 | 2020-08-22 | 2020 | 3 | 9 | 42 | 2020 | 52 |  |  | août | 09_août | samedi
32020 | 2020-08-23 | 2020 | 3 | 9 | 42 | 2020 | 52 |  |  | août | 09_août | dimanche
32020 | 2020-08-24 | 2020 | 3 | 9 | 42 | 2020 | 53 |  |  | août | 09_août | lundi
32020 | 2020-08-25 | 2020 | 3 | 9 | 42 | 2020 | 53 |  |  | août | 09_août | mardi
32020 | 2020-08-26 | 2020 | 3 | 9 | 42 | 2020 | 53 |  |  | août | 09_août | mercredi
32020 | 2020-08-27 | 2020 | 3 | 9 | 42 | 2020 | 53 |  |  | août | 09_août | jeudi
32020date facturation | 2020-08-28 | 2020 | 3 | 9 | 42 | 2020 | 53 | date facturation | date relevé | août | 09_août | vendredi
42020 | 2020-08-29 | 2020 | 4 | 10 | 43 | 2021 | 53 |  |  | septembre | 10_septembre | samedi
42020 | 2020-08-30 | 2020 | 4 | 10 | 43 | 2021 | 53 |  |  | septembre | 10_septembre | dimanche
42020 | 2020-08-31 | 2020 | 4 | 10 | 43 | 2021 | 54 |  |  | septembre | 10_septembre | lundi
42020 | 2020-09-01 | 2020 | 4 | 10 | 43 | 2021 | 54 |  |  | septembre | 10_septembre | mardi
42020 | 2020-09-02 | 2020 | 4 | 10 | 43 | 2021 | 54 |  |  | septembre | 10_septembre | mercredi
42020 | 2020-09-03 | 2020 | 4 | 10 | 43 | 2021 | 54 |  |  | septembre | 10_septembre | jeudi
42020 | 2020-09-04 | 2020 | 4 | 10 | 43 | 2021 | 54 |  |  | septembre | 10_septembre | vendredi
42020 | 2020-09-05 | 2020 | 4 | 10 | 44 | 2021 | 54 |  |  | septembre | 10_septembre | samedi
42020 | 2020-09-06 | 2020 | 4 | 10 | 44 | 2021 | 54 |  |  | septembre | 10_septembre | dimanche
42020 | 2020-09-07 | 2020 | 4 | 10 | 44 | 2021 | 1 |  |  | septembre | 10_septembre | lundi
42020 | 2020-09-08 | 2020 | 4 | 10 | 44 | 2021 | 1 |  |  | septembre | 10_septembre | mardi
42020 | 2020-09-09 | 2020 | 4 | 10 | 44 | 2021 | 1 |  |  | septembre | 10_septembre | mercredi
42020 | 2020-09-10 | 2020 | 4 | 10 | 44 | 2021 | 1 |  |  | septembre | 10_septembre | jeudi
42020 | 2020-09-11 | 2020 | 4 | 10 | 44 | 2021 | 1 |  |  | septembre | 10_septembre | vendredi
42020 | 2020-09-12 | 2020 | 4 | 10 | 45 | 2021 | 1 |  |  | septembre | 10_septembre | samedi
42020 | 2020-09-13 | 2020 | 4 | 10 | 45 | 2021 | 1 |  |  | septembre | 10_septembre | dimanche
42020 | 2020-09-14 | 2020 | 4 | 10 | 45 | 2021 | 2 |  |  | septembre | 10_septembre | lundi
42020 | 2020-09-15 | 2020 | 4 | 10 | 45 | 2021 | 2 |  |  | septembre | 10_septembre | mardi
42020 | 2020-09-16 | 2020 | 4 | 10 | 45 | 2021 | 2 |  |  | septembre | 10_septembre | mercredi
42020 | 2020-09-17 | 2020 | 4 | 10 | 45 | 2021 | 2 |  |  | septembre | 10_septembre | jeudi
42020 | 2020-09-18 | 2020 | 4 | 10 | 45 | 2021 | 2 |  |  | septembre | 10_septembre | vendredi
42020 | 2020-09-19 | 2020 | 4 | 10 | 46 | 2021 | 2 |  |  | septembre | 10_septembre | samedi
42020 | 2020-09-20 | 2020 | 4 | 10 | 46 | 2021 | 2 |  |  | septembre | 10_septembre | dimanche
42020 | 2020-09-21 | 2020 | 4 | 10 | 46 | 2021 | 3 |  |  | septembre | 10_septembre | lundi
42020 | 2020-09-22 | 2020 | 4 | 10 | 46 | 2021 | 3 |  |  | septembre | 10_septembre | mardi
42020 | 2020-09-23 | 2020 | 4 | 10 | 46 | 2021 | 3 |  |  | septembre | 10_septembre | mercredi
42020 | 2020-09-24 | 2020 | 4 | 10 | 46 | 2021 | 3 |  |  | septembre | 10_septembre | jeudi
42020 | 2020-09-25 | 2020 | 4 | 10 | 46 | 2021 | 3 |  | date relevé | septembre | 10_septembre | vendredi
42020 | 2020-09-26 | 2020 | 4 | 11 | 47 | 2021 | 3 |  |  | octobre | 11_octobre | samedi
42020 | 2020-09-27 | 2020 | 4 | 11 | 47 | 2021 | 3 |  |  | octobre | 11_octobre | dimanche
42020 | 2020-09-28 | 2020 | 4 | 11 | 47 | 2021 | 4 |  |  | octobre | 11_octobre | lundi
42020 | 2020-09-29 | 2020 | 4 | 11 | 47 | 2021 | 4 |  |  | octobre | 11_octobre | mardi
42020 | 2020-09-30 | 2020 | 4 | 11 | 47 | 2021 | 4 |  |  | octobre | 11_octobre | mercredi
42020 | 2020-10-01 | 2020 | 4 | 11 | 47 | 2021 | 4 |  |  | octobre | 11_octobre | jeudi
42020 | 2020-10-02 | 2020 | 4 | 11 | 47 | 2021 | 4 |  |  | octobre | 11_octobre | vendredi
42020 | 2020-10-03 | 2020 | 4 | 11 | 48 | 2021 | 4 |  |  | octobre | 11_octobre | samedi
42020 | 2020-10-04 | 2020 | 4 | 11 | 48 | 2021 | 4 |  |  | octobre | 11_octobre | dimanche
42020 | 2020-10-05 | 2020 | 4 | 11 | 48 | 2021 | 5 |  |  | octobre | 11_octobre | lundi
42020 | 2020-10-06 | 2020 | 4 | 11 | 48 | 2021 | 5 |  |  | octobre | 11_octobre | mardi
42020 | 2020-10-07 | 2020 | 4 | 11 | 48 | 2021 | 5 |  |  | octobre | 11_octobre | mercredi
42020 | 2020-10-08 | 2020 | 4 | 11 | 48 | 2021 | 5 |  |  | octobre | 11_octobre | jeudi
42020 | 2020-10-09 | 2020 | 4 | 11 | 48 | 2021 | 5 |  |  | octobre | 11_octobre | vendredi
42020 | 2020-10-10 | 2020 | 4 | 11 | 49 | 2021 | 5 |  |  | octobre | 11_octobre | samedi
42020 | 2020-10-11 | 2020 | 4 | 11 | 49 | 2021 | 5 |  |  | octobre | 11_octobre | dimanche
42020 | 2020-10-12 | 2020 | 4 | 11 | 49 | 2021 | 6 |  |  | octobre | 11_octobre | lundi
42020 | 2020-10-13 | 2020 | 4 | 11 | 49 | 2021 | 6 |  |  | octobre | 11_octobre | mardi
42020 | 2020-10-14 | 2020 | 4 | 11 | 49 | 2021 | 6 |  |  | octobre | 11_octobre | mercredi
42020 | 2020-10-15 | 2020 | 4 | 11 | 49 | 2021 | 6 |  |  | octobre | 11_octobre | jeudi
42020 | 2020-10-16 | 2020 | 4 | 11 | 49 | 2021 | 6 |  |  | octobre | 11_octobre | vendredi
42020 | 2020-10-17 | 2020 | 4 | 11 | 50 | 2021 | 6 |  |  | octobre | 11_octobre | samedi
42020 | 2020-10-18 | 2020 | 4 | 11 | 50 | 2021 | 6 |  |  | octobre | 11_octobre | dimanche
42020 | 2020-10-19 | 2020 | 4 | 11 | 50 | 2021 | 7 |  |  | octobre | 11_octobre | lundi
42020 | 2020-10-20 | 2020 | 4 | 11 | 50 | 2021 | 7 |  |  | octobre | 11_octobre | mardi
42020 | 2020-10-21 | 2020 | 4 | 11 | 50 | 2021 | 7 |  |  | octobre | 11_octobre | mercredi
42020 | 2020-10-22 | 2020 | 4 | 11 | 50 | 2021 | 7 |  |  | octobre | 11_octobre | jeudi
42020 | 2020-10-23 | 2020 | 4 | 11 | 50 | 2021 | 7 |  |  | octobre | 11_octobre | vendredi
42020 | 2020-10-24 | 2020 | 4 | 11 | 51 | 2021 | 7 |  |  | octobre | 11_octobre | samedi
42020 | 2020-10-25 | 2020 | 4 | 11 | 51 | 2021 | 7 |  |  | octobre | 11_octobre | dimanche
42020 | 2020-10-26 | 2020 | 4 | 11 | 51 | 2021 | 8 |  |  | octobre | 11_octobre | lundi
42020 | 2020-10-27 | 2020 | 4 | 11 | 51 | 2021 | 8 |  |  | octobre | 11_octobre | mardi
42020 | 2020-10-28 | 2020 | 4 | 11 | 51 | 2021 | 8 |  |  | octobre | 11_octobre | mercredi
42020 | 2020-10-29 | 2020 | 4 | 11 | 51 | 2021 | 8 |  |  | octobre | 11_octobre | jeudi
42020 | 2020-10-30 | 2020 | 4 | 11 | 51 | 2021 | 8 |  | date relevé | octobre | 11_octobre | vendredi
42020 | 2020-10-31 | 2020 | 4 | 12 | 52 | 2021 | 8 |  |  | novembre | 12_novembre | samedi
42020 | 2020-11-01 | 2020 | 4 | 12 | 52 | 2021 | 8 |  |  | novembre | 12_novembre | dimanche
42020 | 2020-11-02 | 2020 | 4 | 12 | 52 | 2021 | 9 |  |  | novembre | 12_novembre | lundi
42020 | 2020-11-03 | 2020 | 4 | 12 | 52 | 2021 | 9 |  |  | novembre | 12_novembre | mardi
42020 | 2020-11-04 | 2020 | 4 | 12 | 52 | 2021 | 9 |  |  | novembre | 12_novembre | mercredi
42020 | 2020-11-05 | 2020 | 4 | 12 | 52 | 2021 | 9 |  |  | novembre | 12_novembre | jeudi
42020date facturation | 2020-11-06 | 2020 | 4 | 12 | 52 | 2021 | 9 | date facturation | date relevé | novembre | 12_novembre | vendredi
42020 | 2020-11-07 | 2020 | 4 | 12 | 53 | 2021 | 9 |  |  | novembre | 12_novembre | samedi
42020 | 2020-11-08 | 2020 | 4 | 12 | 53 | 2021 | 9 |  |  | novembre | 12_novembre | dimanche
42020 | 2020-11-09 | 2020 | 4 | 12 | 53 | 2021 | 10 |  |  | novembre | 12_novembre | lundi
42020 | 2020-11-10 | 2020 | 4 | 12 | 53 | 2021 | 10 |  |  | novembre | 12_novembre | mardi
42020 | 2020-11-11 | 2020 | 4 | 12 | 53 | 2021 | 10 |  |  | novembre | 12_novembre | mercredi
42020 | 2020-11-12 | 2020 | 4 | 12 | 53 | 2021 | 10 |  |  | novembre | 12_novembre | jeudi
42020 | 2020-11-13 | 2020 | 4 | 12 | 53 | 2021 | 10 |  |  | novembre | 12_novembre | vendredi
42020 | 2020-11-14 | 2020 | 4 | 12 | 54 | 2021 | 10 |  |  | novembre | 12_novembre | samedi
42020 | 2020-11-15 | 2020 | 4 | 12 | 54 | 2021 | 10 |  |  | novembre | 12_novembre | dimanche
42020 | 2020-11-16 | 2020 | 4 | 12 | 54 | 2021 | 11 |  |  | novembre | 12_novembre | lundi
42020 | 2020-11-17 | 2020 | 4 | 12 | 54 | 2021 | 11 |  |  | novembre | 12_novembre | mardi
42020 | 2020-11-18 | 2020 | 4 | 12 | 54 | 2021 | 11 |  |  | novembre | 12_novembre | mercredi
42020 | 2020-11-19 | 2020 | 4 | 12 | 54 | 2021 | 11 |  |  | novembre | 12_novembre | jeudi
42020 | 2020-11-20 | 2020 | 4 | 12 | 54 | 2021 | 11 |  |  | novembre | 12_novembre | vendredi
42020 | 2020-11-21 | 2020 | 4 | 12 | 55 | 2021 | 11 |  |  | novembre | 12_novembre | samedi
42020 | 2020-11-22 | 2020 | 4 | 12 | 55 | 2021 | 11 |  |  | novembre | 12_novembre | dimanche
42020 | 2020-11-23 | 2020 | 4 | 12 | 55 | 2021 | 12 |  |  | novembre | 12_novembre | lundi
42020 | 2020-11-24 | 2020 | 4 | 12 | 55 | 2021 | 12 |  |  | novembre | 12_novembre | mardi
42020 | 2020-11-25 | 2020 | 4 | 12 | 55 | 2021 | 12 |  |  | novembre | 12_novembre | mercredi
42020 | 2020-11-26 | 2020 | 4 | 12 | 55 | 2021 | 12 |  |  | novembre | 12_novembre | jeudi
42020 | 2020-11-27 | 2020 | 4 | 12 | 55 | 2021 | 12 |  | date relevé | novembre | 12_novembre | vendredi
12021 | 2020-11-28 | 2021 | 1 | 1 | 1 | 2021 | 12 |  |  | décembre | 01_décembre | samedi
12021 | 2020-11-29 | 2021 | 1 | 1 | 1 | 2021 | 12 |  |  | décembre | 01_décembre | dimanche
12021 | 2020-11-30 | 2021 | 1 | 1 | 1 | 2021 | 13 |  |  | décembre | 01_décembre | lundi
12021 | 2020-12-01 | 2021 | 1 | 1 | 1 | 2021 | 13 |  |  | décembre | 01_décembre | mardi
12021 | 2020-12-02 | 2021 | 1 | 1 | 1 | 2021 | 13 |  |  | décembre | 01_décembre | mercredi
12021 | 2020-12-03 | 2021 | 1 | 1 | 1 | 2021 | 13 |  |  | décembre | 01_décembre | jeudi
12021 | 2020-12-04 | 2021 | 1 | 1 | 1 | 2021 | 13 |  |  | décembre | 01_décembre | vendredi
12021 | 2020-12-05 | 2021 | 1 | 1 | 2 | 2021 | 13 |  |  | décembre | 01_décembre | samedi
12021 | 2020-12-06 | 2021 | 1 | 1 | 2 | 2021 | 13 |  |  | décembre | 01_décembre | dimanche
12021 | 2020-12-07 | 2021 | 1 | 1 | 2 | 2021 | 14 |  |  | décembre | 01_décembre | lundi
12021 | 2020-12-08 | 2021 | 1 | 1 | 2 | 2021 | 14 |  |  | décembre | 01_décembre | mardi
12021 | 2020-12-09 | 2021 | 1 | 1 | 2 | 2021 | 14 |  |  | décembre | 01_décembre | mercredi
12021 | 2020-12-10 | 2021 | 1 | 1 | 2 | 2021 | 14 |  |  | décembre | 01_décembre | jeudi
12021 | 2020-12-11 | 2021 | 1 | 1 | 2 | 2021 | 14 |  |  | décembre | 01_décembre | vendredi
12021 | 2020-12-12 | 2021 | 1 | 1 | 3 | 2021 | 14 |  |  | décembre | 01_décembre | samedi
12021 | 2020-12-13 | 2021 | 1 | 1 | 3 | 2021 | 14 |  |  | décembre | 01_décembre | dimanche
12021 | 2020-12-14 | 2021 | 1 | 1 | 3 | 2021 | 15 |  |  | décembre | 01_décembre | lundi
12021 | 2020-12-15 | 2021 | 1 | 1 | 3 | 2021 | 15 |  |  | décembre | 01_décembre | mardi
12021 | 2020-12-16 | 2021 | 1 | 1 | 3 | 2021 | 15 |  |  | décembre | 01_décembre | mercredi
12021 | 2020-12-17 | 2021 | 1 | 1 | 3 | 2021 | 15 |  |  | décembre | 01_décembre | jeudi
12021 | 2020-12-18 | 2021 | 1 | 1 | 3 | 2021 | 15 |  |  | décembre | 01_décembre | vendredi
12021 | 2020-12-19 | 2021 | 1 | 1 | 4 | 2021 | 15 |  |  | décembre | 01_décembre | samedi
12021 | 2020-12-20 | 2021 | 1 | 1 | 4 | 2021 | 15 |  |  | décembre | 01_décembre | dimanche
12021 | 2020-12-21 | 2021 | 1 | 1 | 4 | 2021 | 16 |  |  | décembre | 01_décembre | lundi
12021 | 2020-12-22 | 2021 | 1 | 1 | 4 | 2021 | 16 |  |  | décembre | 01_décembre | mardi
12021 | 2020-12-23 | 2021 | 1 | 1 | 4 | 2021 | 16 |  |  | décembre | 01_décembre | mercredi
12021 | 2020-12-24 | 2021 | 1 | 1 | 4 | 2021 | 16 |  |  | décembre | 01_décembre | jeudi
12021 | 2020-12-25 | 2021 | 1 | 1 | 4 | 2021 | 16 |  | date relevé | décembre | 01_décembre | vendredi
12021 | 2020-12-26 | 2021 | 1 | 2 | 5 | 2021 | 16 |  |  | janvier | 02_janvier | samedi
12021 | 2020-12-27 | 2021 | 1 | 2 | 5 | 2021 | 16 |  |  | janvier | 02_janvier | dimanche
12021 | 2020-12-28 | 2021 | 1 | 2 | 5 | 2021 | 17 |  |  | janvier | 02_janvier | lundi
12021 | 2020-12-29 | 2021 | 1 | 2 | 5 | 2021 | 17 |  |  | janvier | 02_janvier | mardi
12021 | 2020-12-30 | 2021 | 1 | 2 | 5 | 2021 | 17 |  |  | janvier | 02_janvier | mercredi
12021 | 2020-12-31 | 2021 | 1 | 2 | 5 | 2021 | 17 |  |  | janvier | 02_janvier | jeudi
12021 | 2021-01-01 | 2021 | 1 | 2 | 5 | 2021 | 17 |  |  | janvier | 02_janvier | vendredi
12021 | 2021-01-02 | 2021 | 1 | 2 | 6 | 2021 | 17 |  |  | janvier | 02_janvier | samedi
12021 | 2021-01-03 | 2021 | 1 | 2 | 6 | 2021 | 17 |  |  | janvier | 02_janvier | dimanche
12021 | 2021-01-04 | 2021 | 1 | 2 | 6 | 2021 | 18 |  |  | janvier | 02_janvier | lundi
12021 | 2021-01-05 | 2021 | 1 | 2 | 6 | 2021 | 18 |  |  | janvier | 02_janvier | mardi
12021 | 2021-01-06 | 2021 | 1 | 2 | 6 | 2021 | 18 |  |  | janvier | 02_janvier | mercredi
12021 | 2021-01-07 | 2021 | 1 | 2 | 6 | 2021 | 18 |  |  | janvier | 02_janvier | jeudi
12021 | 2021-01-08 | 2021 | 1 | 2 | 6 | 2021 | 18 |  |  | janvier | 02_janvier | vendredi
12021 | 2021-01-09 | 2021 | 1 | 2 | 7 | 2021 | 18 |  |  | janvier | 02_janvier | samedi
12021 | 2021-01-10 | 2021 | 1 | 2 | 7 | 2021 | 18 |  |  | janvier | 02_janvier | dimanche
12021 | 2021-01-11 | 2021 | 1 | 2 | 7 | 2021 | 19 |  |  | janvier | 02_janvier | lundi
12021 | 2021-01-12 | 2021 | 1 | 2 | 7 | 2021 | 19 |  |  | janvier | 02_janvier | mardi
12021 | 2021-01-13 | 2021 | 1 | 2 | 7 | 2021 | 19 |  |  | janvier | 02_janvier | mercredi
12021 | 2021-01-14 | 2021 | 1 | 2 | 7 | 2021 | 19 |  |  | janvier | 02_janvier | jeudi
12021 | 2021-01-15 | 2021 | 1 | 2 | 7 | 2021 | 19 |  |  | janvier | 02_janvier | vendredi
12021 | 2021-01-16 | 2021 | 1 | 2 | 8 | 2021 | 19 |  |  | janvier | 02_janvier | samedi
12021 | 2021-01-17 | 2021 | 1 | 2 | 8 | 2021 | 19 |  |  | janvier | 02_janvier | dimanche
12021 | 2021-01-18 | 2021 | 1 | 2 | 8 | 2021 | 20 |  |  | janvier | 02_janvier | lundi
12021 | 2021-01-19 | 2021 | 1 | 2 | 8 | 2021 | 20 |  |  | janvier | 02_janvier | mardi
12021 | 2021-01-20 | 2021 | 1 | 2 | 8 | 2021 | 20 |  |  | janvier | 02_janvier | mercredi
12021 | 2021-01-21 | 2021 | 1 | 2 | 8 | 2021 | 20 |  |  | janvier | 02_janvier | jeudi
12021 | 2021-01-22 | 2021 | 1 | 2 | 8 | 2021 | 20 |  |  | janvier | 02_janvier | vendredi
12021 | 2021-01-23 | 2021 | 1 | 2 | 9 | 2021 | 20 |  |  | janvier | 02_janvier | samedi
12021 | 2021-01-24 | 2021 | 1 | 2 | 9 | 2021 | 20 |  |  | janvier | 02_janvier | dimanche
12021 | 2021-01-25 | 2021 | 1 | 2 | 9 | 2021 | 21 |  |  | janvier | 02_janvier | lundi
12021 | 2021-01-26 | 2021 | 1 | 2 | 9 | 2021 | 21 |  |  | janvier | 02_janvier | mardi
12021 | 2021-01-27 | 2021 | 1 | 2 | 9 | 2021 | 21 |  |  | janvier | 02_janvier | mercredi
12021 | 2021-01-28 | 2021 | 1 | 2 | 9 | 2021 | 21 |  |  | janvier | 02_janvier | jeudi
12021 | 2021-01-29 | 2021 | 1 | 2 | 9 | 2021 | 21 |  | date relevé | janvier | 02_janvier | vendredi
12021 | 2021-01-30 | 2021 | 1 | 3 | 10 | 2021 | 21 |  |  | février | 03_février | samedi
12021 | 2021-01-31 | 2021 | 1 | 3 | 10 | 2021 | 21 |  |  | février | 03_février | dimanche
12021 | 2021-02-01 | 2021 | 1 | 3 | 10 | 2021 | 22 |  |  | février | 03_février | lundi
12021 | 2021-02-02 | 2021 | 1 | 3 | 10 | 2021 | 22 |  |  | février | 03_février | mardi
12021 | 2021-02-03 | 2021 | 1 | 3 | 10 | 2021 | 22 |  |  | février | 03_février | mercredi
12021 | 2021-02-04 | 2021 | 1 | 3 | 10 | 2021 | 22 |  |  | février | 03_février | jeudi
12021 | 2021-02-05 | 2021 | 1 | 3 | 10 | 2021 | 22 |  |  | février | 03_février | vendredi
12021 | 2021-02-06 | 2021 | 1 | 3 | 11 | 2021 | 22 |  |  | février | 03_février | samedi
12021 | 2021-02-07 | 2021 | 1 | 3 | 11 | 2021 | 22 |  |  | février | 03_février | dimanche
12021 | 2021-02-08 | 2021 | 1 | 3 | 11 | 2021 | 23 |  |  | février | 03_février | lundi
12021 | 2021-02-09 | 2021 | 1 | 3 | 11 | 2021 | 23 |  |  | février | 03_février | mardi
12021 | 2021-02-10 | 2021 | 1 | 3 | 11 | 2021 | 23 |  |  | février | 03_février | mercredi
12021 | 2021-02-11 | 2021 | 1 | 3 | 11 | 2021 | 23 |  |  | février | 03_février | jeudi
12021 | 2021-02-12 | 2021 | 1 | 3 | 11 | 2021 | 23 |  |  | février | 03_février | vendredi
12021 | 2021-02-13 | 2021 | 1 | 3 | 12 | 2021 | 23 |  |  | février | 03_février | samedi
12021 | 2021-02-14 | 2021 | 1 | 3 | 12 | 2021 | 23 |  |  | février | 03_février | dimanche
12021 | 2021-02-15 | 2021 | 1 | 3 | 12 | 2021 | 24 |  |  | février | 03_février | lundi
12021 | 2021-02-16 | 2021 | 1 | 3 | 12 | 2021 | 24 |  |  | février | 03_février | mardi
12021 | 2021-02-17 | 2021 | 1 | 3 | 12 | 2021 | 24 |  |  | février | 03_février | mercredi
12021 | 2021-02-18 | 2021 | 1 | 3 | 12 | 2021 | 24 |  |  | février | 03_février | jeudi
12021 | 2021-02-19 | 2021 | 1 | 3 | 12 | 2021 | 24 |  |  | février | 03_février | vendredi
12021 | 2021-02-20 | 2021 | 1 | 3 | 13 | 2021 | 24 |  |  | février | 03_février | samedi
12021 | 2021-02-21 | 2021 | 1 | 3 | 13 | 2021 | 24 |  |  | février | 03_février | dimanche
12021 | 2021-02-22 | 2021 | 1 | 3 | 13 | 2021 | 25 |  |  | février | 03_février | lundi
12021 | 2021-02-23 | 2021 | 1 | 3 | 13 | 2021 | 25 |  |  | février | 03_février | mardi
12021 | 2021-02-24 | 2021 | 1 | 3 | 13 | 2021 | 25 |  |  | février | 03_février | mercredi
12021 | 2021-02-25 | 2021 | 1 | 3 | 13 | 2021 | 25 |  |  | février | 03_février | jeudi
12021date facturation | 2021-02-26 | 2021 | 1 | 3 | 13 | 2021 | 25 | date facturation | date relevé | février | 03_février | vendredi
22021 | 2021-02-27 | 2021 | 2 | 4 | 14 | 2021 | 25 |  |  | mars | 04_mars | samedi
22021 | 2021-02-28 | 2021 | 2 | 4 | 14 | 2021 | 25 |  |  | mars | 04_mars | dimanche
22021 | 2021-03-01 | 2021 | 2 | 4 | 14 | 2021 | 26 |  |  | mars | 04_mars | lundi
22021 | 2021-03-02 | 2021 | 2 | 4 | 14 | 2021 | 26 |  |  | mars | 04_mars | mardi
22021 | 2021-03-03 | 2021 | 2 | 4 | 14 | 2021 | 26 |  |  | mars | 04_mars | mercredi
22021 | 2021-03-04 | 2021 | 2 | 4 | 14 | 2021 | 26 |  |  | mars | 04_mars | jeudi
22021 | 2021-03-05 | 2021 | 2 | 4 | 14 | 2021 | 26 |  |  | mars | 04_mars | vendredi
22021 | 2021-03-06 | 2021 | 2 | 4 | 15 | 2021 | 26 |  |  | mars | 04_mars | samedi
22021 | 2021-03-07 | 2021 | 2 | 4 | 15 | 2021 | 26 |  |  | mars | 04_mars | dimanche
22021 | 2021-03-08 | 2021 | 2 | 4 | 15 | 2021 | 27 |  |  | mars | 04_mars | lundi
22021 | 2021-03-09 | 2021 | 2 | 4 | 15 | 2021 | 27 |  |  | mars | 04_mars | mardi
22021 | 2021-03-10 | 2021 | 2 | 4 | 15 | 2021 | 27 |  |  | mars | 04_mars | mercredi
22021 | 2021-03-11 | 2021 | 2 | 4 | 15 | 2021 | 27 |  |  | mars | 04_mars | jeudi
22021 | 2021-03-12 | 2021 | 2 | 4 | 15 | 2021 | 27 |  |  | mars | 04_mars | vendredi
22021 | 2021-03-13 | 2021 | 2 | 4 | 16 | 2021 | 27 |  |  | mars | 04_mars | samedi
22021 | 2021-03-14 | 2021 | 2 | 4 | 16 | 2021 | 27 |  |  | mars | 04_mars | dimanche
22021 | 2021-03-15 | 2021 | 2 | 4 | 16 | 2021 | 28 |  |  | mars | 04_mars | lundi
22021 | 2021-03-16 | 2021 | 2 | 4 | 16 | 2021 | 28 |  |  | mars | 04_mars | mardi
22021 | 2021-03-17 | 2021 | 2 | 4 | 16 | 2021 | 28 |  |  | mars | 04_mars | mercredi
22021 | 2021-03-18 | 2021 | 2 | 4 | 16 | 2021 | 28 |  |  | mars | 04_mars | jeudi
22021 | 2021-03-19 | 2021 | 2 | 4 | 16 | 2021 | 28 |  |  | mars | 04_mars | vendredi
22021 | 2021-03-20 | 2021 | 2 | 4 | 17 | 2021 | 28 |  |  | mars | 04_mars | samedi
22021 | 2021-03-21 | 2021 | 2 | 4 | 17 | 2021 | 28 |  |  | mars | 04_mars | dimanche
22021 | 2021-03-22 | 2021 | 2 | 4 | 17 | 2021 | 29 |  |  | mars | 04_mars | lundi
22021 | 2021-03-23 | 2021 | 2 | 4 | 17 | 2021 | 29 |  |  | mars | 04_mars | mardi
22021 | 2021-03-24 | 2021 | 2 | 4 | 17 | 2021 | 29 |  |  | mars | 04_mars | mercredi
22021 | 2021-03-25 | 2021 | 2 | 4 | 17 | 2021 | 29 |  |  | mars | 04_mars | jeudi
22021 | 2021-03-26 | 2021 | 2 | 4 | 17 | 2021 | 29 |  | date relevé | mars | 04_mars | vendredi
22021 | 2021-03-27 | 2021 | 2 | 5 | 18 | 2021 | 29 |  |  | avril | 05_avril | samedi
22021 | 2021-03-28 | 2021 | 2 | 5 | 18 | 2021 | 29 |  |  | avril | 05_avril | dimanche
22021 | 2021-03-29 | 2021 | 2 | 5 | 18 | 2021 | 30 |  |  | avril | 05_avril | lundi
22021 | 2021-03-30 | 2021 | 2 | 5 | 18 | 2021 | 30 |  |  | avril | 05_avril | mardi
22021 | 2021-03-31 | 2021 | 2 | 5 | 18 | 2021 | 30 |  |  | avril | 05_avril | mercredi
22021 | 2021-04-01 | 2021 | 2 | 5 | 18 | 2021 | 30 |  |  | avril | 05_avril | jeudi
22021 | 2021-04-02 | 2021 | 2 | 5 | 18 | 2021 | 30 |  |  | avril | 05_avril | vendredi
22021 | 2021-04-03 | 2021 | 2 | 5 | 19 | 2021 | 30 |  |  | avril | 05_avril | samedi
22021 | 2021-04-04 | 2021 | 2 | 5 | 19 | 2021 | 30 |  |  | avril | 05_avril | dimanche
22021 | 2021-04-05 | 2021 | 2 | 5 | 19 | 2021 | 31 |  |  | avril | 05_avril | lundi
22021 | 2021-04-06 | 2021 | 2 | 5 | 19 | 2021 | 31 |  |  | avril | 05_avril | mardi
22021 | 2021-04-07 | 2021 | 2 | 5 | 19 | 2021 | 31 |  |  | avril | 05_avril | mercredi
22021 | 2021-04-08 | 2021 | 2 | 5 | 19 | 2021 | 31 |  |  | avril | 05_avril | jeudi
22021 | 2021-04-09 | 2021 | 2 | 5 | 19 | 2021 | 31 |  |  | avril | 05_avril | vendredi
22021 | 2021-04-10 | 2021 | 2 | 5 | 20 | 2021 | 31 |  |  | avril | 05_avril | samedi
22021 | 2021-04-11 | 2021 | 2 | 5 | 20 | 2021 | 31 |  |  | avril | 05_avril | dimanche
22021 | 2021-04-12 | 2021 | 2 | 5 | 20 | 2021 | 32 |  |  | avril | 05_avril | lundi
22021 | 2021-04-13 | 2021 | 2 | 5 | 20 | 2021 | 32 |  |  | avril | 05_avril | mardi
22021 | 2021-04-14 | 2021 | 2 | 5 | 20 | 2021 | 32 |  |  | avril | 05_avril | mercredi
22021 | 2021-04-15 | 2021 | 2 | 5 | 20 | 2021 | 32 |  |  | avril | 05_avril | jeudi
22021 | 2021-04-16 | 2021 | 2 | 5 | 20 | 2021 | 32 |  |  | avril | 05_avril | vendredi
22021 | 2021-04-17 | 2021 | 2 | 5 | 21 | 2021 | 32 |  |  | avril | 05_avril | samedi
22021 | 2021-04-18 | 2021 | 2 | 5 | 21 | 2021 | 32 |  |  | avril | 05_avril | dimanche
22021 | 2021-04-19 | 2021 | 2 | 5 | 21 | 2021 | 33 |  |  | avril | 05_avril | lundi
22021 | 2021-04-20 | 2021 | 2 | 5 | 21 | 2021 | 33 |  |  | avril | 05_avril | mardi
22021 | 2021-04-21 | 2021 | 2 | 5 | 21 | 2021 | 33 |  |  | avril | 05_avril | mercredi
22021 | 2021-04-22 | 2021 | 2 | 5 | 21 | 2021 | 33 |  |  | avril | 05_avril | jeudi
22021 | 2021-04-23 | 2021 | 2 | 5 | 21 | 2021 | 33 |  |  | avril | 05_avril | vendredi
22021 | 2021-04-24 | 2021 | 2 | 5 | 22 | 2021 | 33 |  |  | avril | 05_avril | samedi
22021 | 2021-04-25 | 2021 | 2 | 5 | 22 | 2021 | 33 |  |  | avril | 05_avril | dimanche
22021 | 2021-04-26 | 2021 | 2 | 5 | 22 | 2021 | 34 |  |  | avril | 05_avril | lundi
22021 | 2021-04-27 | 2021 | 2 | 5 | 22 | 2021 | 34 |  |  | avril | 05_avril | mardi
22021 | 2021-04-28 | 2021 | 2 | 5 | 22 | 2021 | 34 |  |  | avril | 05_avril | mercredi
22021 | 2021-04-29 | 2021 | 2 | 5 | 22 | 2021 | 34 |  |  | avril | 05_avril | jeudi
22021 | 2021-04-30 | 2021 | 2 | 5 | 22 | 2021 | 34 |  | date relevé | avril | 05_avril | vendredi
22021 | 2021-05-01 | 2021 | 2 | 6 | 23 | 2021 | 34 |  |  | mai | 06_mai | samedi
22021 | 2021-05-02 | 2021 | 2 | 6 | 23 | 2021 | 34 |  |  | mai | 06_mai | dimanche
22021 | 2021-05-03 | 2021 | 2 | 6 | 23 | 2021 | 35 |  |  | mai | 06_mai | lundi
22021 | 2021-05-04 | 2021 | 2 | 6 | 23 | 2021 | 35 |  |  | mai | 06_mai | mardi
22021 | 2021-05-05 | 2021 | 2 | 6 | 23 | 2021 | 35 |  |  | mai | 06_mai | mercredi
22021 | 2021-05-06 | 2021 | 2 | 6 | 23 | 2021 | 35 |  |  | mai | 06_mai | jeudi
22021 | 2021-05-07 | 2021 | 2 | 6 | 23 | 2021 | 35 |  |  | mai | 06_mai | vendredi
22021 | 2021-05-08 | 2021 | 2 | 6 | 24 | 2021 | 35 |  |  | mai | 06_mai | samedi
22021 | 2021-05-09 | 2021 | 2 | 6 | 24 | 2021 | 35 |  |  | mai | 06_mai | dimanche
22021 | 2021-05-10 | 2021 | 2 | 6 | 24 | 2021 | 36 |  |  | mai | 06_mai | lundi
22021 | 2021-05-11 | 2021 | 2 | 6 | 24 | 2021 | 36 |  |  | mai | 06_mai | mardi
22021 | 2021-05-12 | 2021 | 2 | 6 | 24 | 2021 | 36 |  |  | mai | 06_mai | mercredi
22021 | 2021-05-13 | 2021 | 2 | 6 | 24 | 2021 | 36 |  |  | mai | 06_mai | jeudi
22021 | 2021-05-14 | 2021 | 2 | 6 | 24 | 2021 | 36 |  |  | mai | 06_mai | vendredi
22021 | 2021-05-15 | 2021 | 2 | 6 | 25 | 2021 | 36 |  |  | mai | 06_mai | samedi
22021 | 2021-05-16 | 2021 | 2 | 6 | 25 | 2021 | 36 |  |  | mai | 06_mai | dimanche
22021 | 2021-05-17 | 2021 | 2 | 6 | 25 | 2021 | 37 |  |  | mai | 06_mai | lundi
22021 | 2021-05-18 | 2021 | 2 | 6 | 25 | 2021 | 37 |  |  | mai | 06_mai | mardi
22021 | 2021-05-19 | 2021 | 2 | 6 | 25 | 2021 | 37 |  |  | mai | 06_mai | mercredi
22021 | 2021-05-20 | 2021 | 2 | 6 | 25 | 2021 | 37 |  |  | mai | 06_mai | jeudi
22021 | 2021-05-21 | 2021 | 2 | 6 | 25 | 2021 | 37 |  |  | mai | 06_mai | vendredi
22021 | 2021-05-22 | 2021 | 2 | 6 | 26 | 2021 | 37 |  |  | mai | 06_mai | samedi
22021 | 2021-05-23 | 2021 | 2 | 6 | 26 | 2021 | 37 |  |  | mai | 06_mai | dimanche
22021 | 2021-05-24 | 2021 | 2 | 6 | 26 | 2021 | 38 |  |  | mai | 06_mai | lundi
22021 | 2021-05-25 | 2021 | 2 | 6 | 26 | 2021 | 38 |  |  | mai | 06_mai | mardi
22021 | 2021-05-26 | 2021 | 2 | 6 | 26 | 2021 | 38 |  |  | mai | 06_mai | mercredi
22021 | 2021-05-27 | 2021 | 2 | 6 | 26 | 2021 | 38 |  |  | mai | 06_mai | jeudi
22021date facturation | 2021-05-28 | 2021 | 2 | 6 | 26 | 2021 | 38 | date facturation | date relevé | mai | 06_mai | vendredi
32021 | 2021-05-29 | 2021 | 3 | 7 | 27 | 2021 | 38 |  |  | juin | 07_juin | samedi
32021 | 2021-05-30 | 2021 | 3 | 7 | 27 | 2021 | 38 |  |  | juin | 07_juin | dimanche
32021 | 2021-05-31 | 2021 | 3 | 7 | 27 | 2021 | 39 |  |  | juin | 07_juin | lundi
32021 | 2021-06-01 | 2021 | 3 | 7 | 27 | 2021 | 39 |  |  | juin | 07_juin | mardi
32021 | 2021-06-02 | 2021 | 3 | 7 | 27 | 2021 | 39 |  |  | juin | 07_juin | mercredi
32021 | 2021-06-03 | 2021 | 3 | 7 | 27 | 2021 | 39 |  |  | juin | 07_juin | jeudi
32021 | 2021-06-04 | 2021 | 3 | 7 | 27 | 2021 | 39 |  |  | juin | 07_juin | vendredi
32021 | 2021-06-05 | 2021 | 3 | 7 | 28 | 2021 | 39 |  |  | juin | 07_juin | samedi
32021 | 2021-06-06 | 2021 | 3 | 7 | 28 | 2021 | 39 |  |  | juin | 07_juin | dimanche
32021 | 2021-06-07 | 2021 | 3 | 7 | 28 | 2021 | 40 |  |  | juin | 07_juin | lundi
32021 | 2021-06-08 | 2021 | 3 | 7 | 28 | 2021 | 40 |  |  | juin | 07_juin | mardi
32021 | 2021-06-09 | 2021 | 3 | 7 | 28 | 2021 | 40 |  |  | juin | 07_juin | mercredi
32021 | 2021-06-10 | 2021 | 3 | 7 | 28 | 2021 | 40 |  |  | juin | 07_juin | jeudi
32021 | 2021-06-11 | 2021 | 3 | 7 | 28 | 2021 | 40 |  |  | juin | 07_juin | vendredi
32021 | 2021-06-12 | 2021 | 3 | 7 | 29 | 2021 | 40 |  |  | juin | 07_juin | samedi
32021 | 2021-06-13 | 2021 | 3 | 7 | 29 | 2021 | 40 |  |  | juin | 07_juin | dimanche
32021 | 2021-06-14 | 2021 | 3 | 7 | 29 | 2021 | 41 |  |  | juin | 07_juin | lundi
32021 | 2021-06-15 | 2021 | 3 | 7 | 29 | 2021 | 41 |  |  | juin | 07_juin | mardi
32021 | 2021-06-16 | 2021 | 3 | 7 | 29 | 2021 | 41 |  |  | juin | 07_juin | mercredi
32021 | 2021-06-17 | 2021 | 3 | 7 | 29 | 2021 | 41 |  |  | juin | 07_juin | jeudi
32021 | 2021-06-18 | 2021 | 3 | 7 | 29 | 2021 | 41 |  |  | juin | 07_juin | vendredi
32021 | 2021-06-19 | 2021 | 3 | 7 | 30 | 2021 | 41 |  |  | juin | 07_juin | samedi
32021 | 2021-06-20 | 2021 | 3 | 7 | 30 | 2021 | 41 |  |  | juin | 07_juin | dimanche
32021 | 2021-06-21 | 2021 | 3 | 7 | 30 | 2021 | 42 |  |  | juin | 07_juin | lundi
32021 | 2021-06-22 | 2021 | 3 | 7 | 30 | 2021 | 42 |  |  | juin | 07_juin | mardi
32021 | 2021-06-23 | 2021 | 3 | 7 | 30 | 2021 | 42 |  |  | juin | 07_juin | mercredi
32021 | 2021-06-24 | 2021 | 3 | 7 | 30 | 2021 | 42 |  |  | juin | 07_juin | jeudi
32021 | 2021-06-25 | 2021 | 3 | 7 | 30 | 2021 | 42 |  | date relevé | juin | 07_juin | vendredi
32021 | 2021-06-26 | 2021 | 3 | 8 | 31 | 2021 | 42 |  |  | juillet | 08_juillet | samedi
32021 | 2021-06-27 | 2021 | 3 | 8 | 31 | 2021 | 42 |  |  | juillet | 08_juillet | dimanche
32021 | 2021-06-28 | 2021 | 3 | 8 | 31 | 2021 | 43 |  |  | juillet | 08_juillet | lundi
32021 | 2021-06-29 | 2021 | 3 | 8 | 31 | 2021 | 43 |  |  | juillet | 08_juillet | mardi
32021 | 2021-06-30 | 2021 | 3 | 8 | 31 | 2021 | 43 |  |  | juillet | 08_juillet | mercredi
32021 | 2021-07-01 | 2021 | 3 | 8 | 31 | 2021 | 43 |  |  | juillet | 08_juillet | jeudi
32021 | 2021-07-02 | 2021 | 3 | 8 | 31 | 2021 | 43 |  |  | juillet | 08_juillet | vendredi
32021 | 2021-07-03 | 2021 | 3 | 8 | 32 | 2021 | 43 |  |  | juillet | 08_juillet | samedi
32021 | 2021-07-04 | 2021 | 3 | 8 | 32 | 2021 | 43 |  |  | juillet | 08_juillet | dimanche
32021 | 2021-07-05 | 2021 | 3 | 8 | 32 | 2021 | 44 |  |  | juillet | 08_juillet | lundi
32021 | 2021-07-06 | 2021 | 3 | 8 | 32 | 2021 | 44 |  |  | juillet | 08_juillet | mardi
32021 | 2021-07-07 | 2021 | 3 | 8 | 32 | 2021 | 44 |  |  | juillet | 08_juillet | mercredi
32021 | 2021-07-08 | 2021 | 3 | 8 | 32 | 2021 | 44 |  |  | juillet | 08_juillet | jeudi
32021 | 2021-07-09 | 2021 | 3 | 8 | 32 | 2021 | 44 |  |  | juillet | 08_juillet | vendredi
32021 | 2021-07-10 | 2021 | 3 | 8 | 33 | 2021 | 44 |  |  | juillet | 08_juillet | samedi
32021 | 2021-07-11 | 2021 | 3 | 8 | 33 | 2021 | 44 |  |  | juillet | 08_juillet | dimanche
32021 | 2021-07-12 | 2021 | 3 | 8 | 33 | 2021 | 45 |  |  | juillet | 08_juillet | lundi
32021 | 2021-07-13 | 2021 | 3 | 8 | 33 | 2021 | 45 |  |  | juillet | 08_juillet | mardi
32021 | 2021-07-14 | 2021 | 3 | 8 | 33 | 2021 | 45 |  |  | juillet | 08_juillet | mercredi
32021 | 2021-07-15 | 2021 | 3 | 8 | 33 | 2021 | 45 |  |  | juillet | 08_juillet | jeudi
32021 | 2021-07-16 | 2021 | 3 | 8 | 33 | 2021 | 45 |  |  | juillet | 08_juillet | vendredi
32021 | 2021-07-17 | 2021 | 3 | 8 | 34 | 2021 | 45 |  |  | juillet | 08_juillet | samedi
32021 | 2021-07-18 | 2021 | 3 | 8 | 34 | 2021 | 45 |  |  | juillet | 08_juillet | dimanche
32021 | 2021-07-19 | 2021 | 3 | 8 | 34 | 2021 | 46 |  |  | juillet | 08_juillet | lundi
32021 | 2021-07-20 | 2021 | 3 | 8 | 34 | 2021 | 46 |  |  | juillet | 08_juillet | mardi
32021 | 2021-07-21 | 2021 | 3 | 8 | 34 | 2021 | 46 |  |  | juillet | 08_juillet | mercredi
32021 | 2021-07-22 | 2021 | 3 | 8 | 34 | 2021 | 46 |  |  | juillet | 08_juillet | jeudi
32021 | 2021-07-23 | 2021 | 3 | 8 | 34 | 2021 | 46 |  |  | juillet | 08_juillet | vendredi
32021 | 2021-07-24 | 2021 | 3 | 8 | 35 | 2021 | 46 |  |  | juillet | 08_juillet | samedi
32021 | 2021-07-25 | 2021 | 3 | 8 | 35 | 2021 | 46 |  |  | juillet | 08_juillet | dimanche
32021 | 2021-07-26 | 2021 | 3 | 8 | 35 | 2021 | 47 |  |  | juillet | 08_juillet | lundi
32021 | 2021-07-27 | 2021 | 3 | 8 | 35 | 2021 | 47 |  |  | juillet | 08_juillet | mardi
32021 | 2021-07-28 | 2021 | 3 | 8 | 35 | 2021 | 47 |  |  | juillet | 08_juillet | mercredi
32021 | 2021-07-29 | 2021 | 3 | 8 | 35 | 2021 | 47 |  |  | juillet | 08_juillet | jeudi
32021 | 2021-07-30 | 2021 | 3 | 8 | 35 | 2021 | 47 |  | date relevé | juillet | 08_juillet | vendredi
32021 | 2021-07-31 | 2021 | 3 | 9 | 36 | 2021 | 47 |  |  | août | 09_août | samedi
32021 | 2021-08-01 | 2021 | 3 | 9 | 36 | 2021 | 47 |  |  | août | 09_août | dimanche
32021 | 2021-08-02 | 2021 | 3 | 9 | 36 | 2021 | 48 |  |  | août | 09_août | lundi
32021 | 2021-08-03 | 2021 | 3 | 9 | 36 | 2021 | 48 |  |  | août | 09_août | mardi
32021 | 2021-08-04 | 2021 | 3 | 9 | 36 | 2021 | 48 |  |  | août | 09_août | mercredi
32021 | 2021-08-05 | 2021 | 3 | 9 | 36 | 2021 | 48 |  |  | août | 09_août | jeudi
32021 | 2021-08-06 | 2021 | 3 | 9 | 36 | 2021 | 48 |  |  | août | 09_août | vendredi
32021 | 2021-08-07 | 2021 | 3 | 9 | 37 | 2021 | 48 |  |  | août | 09_août | samedi
32021 | 2021-08-08 | 2021 | 3 | 9 | 37 | 2021 | 48 |  |  | août | 09_août | dimanche
32021 | 2021-08-09 | 2021 | 3 | 9 | 37 | 2021 | 49 |  |  | août | 09_août | lundi
32021 | 2021-08-10 | 2021 | 3 | 9 | 37 | 2021 | 49 |  |  | août | 09_août | mardi
32021 | 2021-08-11 | 2021 | 3 | 9 | 37 | 2021 | 49 |  |  | août | 09_août | mercredi
32021 | 2021-08-12 | 2021 | 3 | 9 | 37 | 2021 | 49 |  |  | août | 09_août | jeudi
32021 | 2021-08-13 | 2021 | 3 | 9 | 37 | 2021 | 49 |  |  | août | 09_août | vendredi
32021 | 2021-08-14 | 2021 | 3 | 9 | 38 | 2021 | 49 |  |  | août | 09_août | samedi
32021 | 2021-08-15 | 2021 | 3 | 9 | 38 | 2021 | 49 |  |  | août | 09_août | dimanche
32021 | 2021-08-16 | 2021 | 3 | 9 | 38 | 2021 | 50 |  |  | août | 09_août | lundi
32021 | 2021-08-17 | 2021 | 3 | 9 | 38 | 2021 | 50 |  |  | août | 09_août | mardi
32021 | 2021-08-18 | 2021 | 3 | 9 | 38 | 2021 | 50 |  |  | août | 09_août | mercredi
32021 | 2021-08-19 | 2021 | 3 | 9 | 38 | 2021 | 50 |  |  | août | 09_août | jeudi
32021 | 2021-08-20 | 2021 | 3 | 9 | 38 | 2021 | 50 |  |  | août | 09_août | vendredi
32021 | 2021-08-21 | 2021 | 3 | 9 | 39 | 2021 | 50 |  |  | août | 09_août | samedi
32021 | 2021-08-22 | 2021 | 3 | 9 | 39 | 2021 | 50 |  |  | août | 09_août | dimanche
32021 | 2021-08-23 | 2021 | 3 | 9 | 39 | 2021 | 51 |  |  | août | 09_août | lundi
32021 | 2021-08-24 | 2021 | 3 | 9 | 39 | 2021 | 51 |  |  | août | 09_août | mardi
32021 | 2021-08-25 | 2021 | 3 | 9 | 39 | 2021 | 51 |  |  | août | 09_août | mercredi
32021 | 2021-08-26 | 2021 | 3 | 9 | 39 | 2021 | 51 |  |  | août | 09_août | jeudi
32021date facturation | 2021-08-27 | 2021 | 3 | 9 | 39 | 2021 | 51 | date facturation | date relevé | août | 09_août | vendredi
42021 | 2021-08-28 | 2021 | 4 | 10 | 40 | 2022 | 51 |  |  | septembre | 10_septembre | samedi
42021 | 2021-08-29 | 2021 | 4 | 10 | 40 | 2022 | 51 |  |  | septembre | 10_septembre | dimanche
42021 | 2021-08-30 | 2021 | 4 | 10 | 40 | 2022 | 52 |  |  | septembre | 10_septembre | lundi
42021 | 2021-08-31 | 2021 | 4 | 10 | 40 | 2022 | 52 |  |  | septembre | 10_septembre | mardi
42021 | 2021-09-01 | 2021 | 4 | 10 | 40 | 2022 | 52 |  |  | septembre | 10_septembre | mercredi
42021 | 2021-09-02 | 2021 | 4 | 10 | 40 | 2022 | 52 |  |  | septembre | 10_septembre | jeudi
42021 | 2021-09-03 | 2021 | 4 | 10 | 40 | 2022 | 52 |  |  | septembre | 10_septembre | vendredi
42021 | 2021-09-04 | 2021 | 4 | 10 | 41 | 2022 | 52 |  |  | septembre | 10_septembre | samedi
42021 | 2021-09-05 | 2021 | 4 | 10 | 41 | 2022 | 52 |  |  | septembre | 10_septembre | dimanche
42021 | 2021-09-06 | 2021 | 4 | 10 | 41 | 2022 | 1 |  |  | septembre | 10_septembre | lundi
42021 | 2021-09-07 | 2021 | 4 | 10 | 41 | 2022 | 1 |  |  | septembre | 10_septembre | mardi
42021 | 2021-09-08 | 2021 | 4 | 10 | 41 | 2022 | 1 |  |  | septembre | 10_septembre | mercredi
42021 | 2021-09-09 | 2021 | 4 | 10 | 41 | 2022 | 1 |  |  | septembre | 10_septembre | jeudi
42021 | 2021-09-10 | 2021 | 4 | 10 | 41 | 2022 | 1 |  |  | septembre | 10_septembre | vendredi
42021 | 2021-09-11 | 2021 | 4 | 10 | 42 | 2022 | 1 |  |  | septembre | 10_septembre | samedi
42021 | 2021-09-12 | 2021 | 4 | 10 | 42 | 2022 | 1 |  |  | septembre | 10_septembre | dimanche
42021 | 2021-09-13 | 2021 | 4 | 10 | 42 | 2022 | 2 |  |  | septembre | 10_septembre | lundi
42021 | 2021-09-14 | 2021 | 4 | 10 | 42 | 2022 | 2 |  |  | septembre | 10_septembre | mardi
42021 | 2021-09-15 | 2021 | 4 | 10 | 42 | 2022 | 2 |  |  | septembre | 10_septembre | mercredi
42021 | 2021-09-16 | 2021 | 4 | 10 | 42 | 2022 | 2 |  |  | septembre | 10_septembre | jeudi
42021 | 2021-09-17 | 2021 | 4 | 10 | 42 | 2022 | 2 |  |  | septembre | 10_septembre | vendredi
42021 | 2021-09-18 | 2021 | 4 | 10 | 43 | 2022 | 2 |  |  | septembre | 10_septembre | samedi
42021 | 2021-09-19 | 2021 | 4 | 10 | 43 | 2022 | 2 |  |  | septembre | 10_septembre | dimanche
42021 | 2021-09-20 | 2021 | 4 | 10 | 43 | 2022 | 3 |  |  | septembre | 10_septembre | lundi
42021 | 2021-09-21 | 2021 | 4 | 10 | 43 | 2022 | 3 |  |  | septembre | 10_septembre | mardi
42021 | 2021-09-22 | 2021 | 4 | 10 | 43 | 2022 | 3 |  |  | septembre | 10_septembre | mercredi
42021 | 2021-09-23 | 2021 | 4 | 10 | 43 | 2022 | 3 |  |  | septembre | 10_septembre | jeudi
42021 | 2021-09-24 | 2021 | 4 | 10 | 43 | 2022 | 3 |  | date relevé | septembre | 10_septembre | vendredi
42021 | 2021-09-25 | 2021 | 4 | 11 | 44 | 2022 | 3 |  |  | octobre | 11_octobre | samedi
42021 | 2021-09-26 | 2021 | 4 | 11 | 44 | 2022 | 3 |  |  | octobre | 11_octobre | dimanche
42021 | 2021-09-27 | 2021 | 4 | 11 | 44 | 2022 | 4 |  |  | octobre | 11_octobre | lundi
42021 | 2021-09-28 | 2021 | 4 | 11 | 44 | 2022 | 4 |  |  | octobre | 11_octobre | mardi
42021 | 2021-09-29 | 2021 | 4 | 11 | 44 | 2022 | 4 |  |  | octobre | 11_octobre | mercredi
42021 | 2021-09-30 | 2021 | 4 | 11 | 44 | 2022 | 4 |  |  | octobre | 11_octobre | jeudi
42021 | 2021-10-01 | 2021 | 4 | 11 | 44 | 2022 | 4 |  |  | octobre | 11_octobre | vendredi
42021 | 2021-10-02 | 2021 | 4 | 11 | 45 | 2022 | 4 |  |  | octobre | 11_octobre | samedi
42021 | 2021-10-03 | 2021 | 4 | 11 | 45 | 2022 | 4 |  |  | octobre | 11_octobre | dimanche
42021 | 2021-10-04 | 2021 | 4 | 11 | 45 | 2022 | 5 |  |  | octobre | 11_octobre | lundi
42021 | 2021-10-05 | 2021 | 4 | 11 | 45 | 2022 | 5 |  |  | octobre | 11_octobre | mardi
42021 | 2021-10-06 | 2021 | 4 | 11 | 45 | 2022 | 5 |  |  | octobre | 11_octobre | mercredi
42021 | 2021-10-07 | 2021 | 4 | 11 | 45 | 2022 | 5 |  |  | octobre | 11_octobre | jeudi
42021 | 2021-10-08 | 2021 | 4 | 11 | 45 | 2022 | 5 |  |  | octobre | 11_octobre | vendredi
42021 | 2021-10-09 | 2021 | 4 | 11 | 46 | 2022 | 5 |  |  | octobre | 11_octobre | samedi
42021 | 2021-10-10 | 2021 | 4 | 11 | 46 | 2022 | 5 |  |  | octobre | 11_octobre | dimanche
42021 | 2021-10-11 | 2021 | 4 | 11 | 46 | 2022 | 6 |  |  | octobre | 11_octobre | lundi
42021 | 2021-10-12 | 2021 | 4 | 11 | 46 | 2022 | 6 |  |  | octobre | 11_octobre | mardi
42021 | 2021-10-13 | 2021 | 4 | 11 | 46 | 2022 | 6 |  |  | octobre | 11_octobre | mercredi
42021 | 2021-10-14 | 2021 | 4 | 11 | 46 | 2022 | 6 |  |  | octobre | 11_octobre | jeudi
42021 | 2021-10-15 | 2021 | 4 | 11 | 46 | 2022 | 6 |  |  | octobre | 11_octobre | vendredi
42021 | 2021-10-16 | 2021 | 4 | 11 | 47 | 2022 | 6 |  |  | octobre | 11_octobre | samedi
42021 | 2021-10-17 | 2021 | 4 | 11 | 47 | 2022 | 6 |  |  | octobre | 11_octobre | dimanche
42021 | 2021-10-18 | 2021 | 4 | 11 | 47 | 2022 | 7 |  |  | octobre | 11_octobre | lundi
42021 | 2021-10-19 | 2021 | 4 | 11 | 47 | 2022 | 7 |  |  | octobre | 11_octobre | mardi
42021 | 2021-10-20 | 2021 | 4 | 11 | 47 | 2022 | 7 |  |  | octobre | 11_octobre | mercredi
42021 | 2021-10-21 | 2021 | 4 | 11 | 47 | 2022 | 7 |  |  | octobre | 11_octobre | jeudi
42021 | 2021-10-22 | 2021 | 4 | 11 | 47 | 2022 | 7 |  |  | octobre | 11_octobre | vendredi
42021 | 2021-10-23 | 2021 | 4 | 11 | 48 | 2022 | 7 |  |  | octobre | 11_octobre | samedi
42021 | 2021-10-24 | 2021 | 4 | 11 | 48 | 2022 | 7 |  |  | octobre | 11_octobre | dimanche
42021 | 2021-10-25 | 2021 | 4 | 11 | 48 | 2022 | 8 |  |  | octobre | 11_octobre | lundi
42021 | 2021-10-26 | 2021 | 4 | 11 | 48 | 2022 | 8 |  |  | octobre | 11_octobre | mardi
42021 | 2021-10-27 | 2021 | 4 | 11 | 48 | 2022 | 8 |  |  | octobre | 11_octobre | mercredi
42021 | 2021-10-28 | 2021 | 4 | 11 | 48 | 2022 | 8 |  |  | octobre | 11_octobre | jeudi
42021 | 2021-10-29 | 2021 | 4 | 11 | 48 | 2022 | 8 |  | date relevé | octobre | 11_octobre | vendredi
42021 | 2021-10-30 | 2021 | 4 | 12 | 49 | 2022 | 8 |  |  | novembre | 12_novembre | samedi
42021 | 2021-10-31 | 2021 | 4 | 12 | 49 | 2022 | 8 |  |  | novembre | 12_novembre | dimanche
42021 | 2021-11-01 | 2021 | 4 | 12 | 49 | 2022 | 9 |  |  | novembre | 12_novembre | lundi
42021 | 2021-11-02 | 2021 | 4 | 12 | 49 | 2022 | 9 |  |  | novembre | 12_novembre | mardi
42021 | 2021-11-03 | 2021 | 4 | 12 | 49 | 2022 | 9 |  |  | novembre | 12_novembre | mercredi
42021 | 2021-11-04 | 2021 | 4 | 12 | 49 | 2022 | 9 |  |  | novembre | 12_novembre | jeudi
42021date facturation | 2021-11-05 | 2021 | 4 | 12 | 49 | 2022 | 9 | date facturation | date relevé | novembre | 12_novembre | vendredi
42021 | 2021-11-06 | 2021 | 4 | 12 | 50 | 2022 | 9 |  |  | novembre | 12_novembre | samedi
42021 | 2021-11-07 | 2021 | 4 | 12 | 50 | 2022 | 9 |  |  | novembre | 12_novembre | dimanche
42021 | 2021-11-08 | 2021 | 4 | 12 | 50 | 2022 | 10 |  |  | novembre | 12_novembre | lundi
42021 | 2021-11-09 | 2021 | 4 | 12 | 50 | 2022 | 10 |  |  | novembre | 12_novembre | mardi
42021 | 2021-11-10 | 2021 | 4 | 12 | 50 | 2022 | 10 |  |  | novembre | 12_novembre | mercredi
42021 | 2021-11-11 | 2021 | 4 | 12 | 50 | 2022 | 10 |  |  | novembre | 12_novembre | jeudi
42021 | 2021-11-12 | 2021 | 4 | 12 | 50 | 2022 | 10 |  |  | novembre | 12_novembre | vendredi
42021 | 2021-11-13 | 2021 | 4 | 12 | 51 | 2022 | 10 |  |  | novembre | 12_novembre | samedi
42021 | 2021-11-14 | 2021 | 4 | 12 | 51 | 2022 | 10 |  |  | novembre | 12_novembre | dimanche
42021 | 2021-11-15 | 2021 | 4 | 12 | 51 | 2022 | 11 |  |  | novembre | 12_novembre | lundi
42021 | 2021-11-16 | 2021 | 4 | 12 | 51 | 2022 | 11 |  |  | novembre | 12_novembre | mardi
42021 | 2021-11-17 | 2021 | 4 | 12 | 51 | 2022 | 11 |  |  | novembre | 12_novembre | mercredi
42021 | 2021-11-18 | 2021 | 4 | 12 | 51 | 2022 | 11 |  |  | novembre | 12_novembre | jeudi
42021 | 2021-11-19 | 2021 | 4 | 12 | 51 | 2022 | 11 |  |  | novembre | 12_novembre | vendredi
42021 | 2021-11-20 | 2021 | 4 | 12 | 52 | 2022 | 11 |  |  | novembre | 12_novembre | samedi
42021 | 2021-11-21 | 2021 | 4 | 12 | 52 | 2022 | 11 |  |  | novembre | 12_novembre | dimanche
42021 | 2021-11-22 | 2021 | 4 | 12 | 52 | 2022 | 12 |  |  | novembre | 12_novembre | lundi
42021 | 2021-11-23 | 2021 | 4 | 12 | 52 | 2022 | 12 |  |  | novembre | 12_novembre | mardi
42021 | 2021-11-24 | 2021 | 4 | 12 | 52 | 2022 | 12 |  |  | novembre | 12_novembre | mercredi
42021 | 2021-11-25 | 2021 | 4 | 12 | 52 | 2022 | 12 |  |  | novembre | 12_novembre | jeudi
42021 | 2021-11-26 | 2021 | 4 | 12 | 52 | 2022 | 12 |  | date relevé | novembre | 12_novembre | vendredi
12022 | 2021-11-27 | 2022 | 1 | 1 | 1 | 2022 | 12 |  |  | décembre | 01_décembre | samedi
12022 | 2021-11-28 | 2022 | 1 | 1 | 1 | 2022 | 12 |  |  | décembre | 01_décembre | dimanche
12022 | 2021-11-29 | 2022 | 1 | 1 | 1 | 2022 | 13 |  |  | décembre | 01_décembre | lundi
12022 | 2021-11-30 | 2022 | 1 | 1 | 1 | 2022 | 13 |  |  | décembre | 01_décembre | mardi
12022 | 2021-12-01 | 2022 | 1 | 1 | 1 | 2022 | 13 |  |  | décembre | 01_décembre | mercredi
12022 | 2021-12-02 | 2022 | 1 | 1 | 1 | 2022 | 13 |  |  | décembre | 01_décembre | jeudi
12022 | 2021-12-03 | 2022 | 1 | 1 | 1 | 2022 | 13 |  |  | décembre | 01_décembre | vendredi
12022 | 2021-12-04 | 2022 | 1 | 1 | 2 | 2022 | 13 |  |  | décembre | 01_décembre | samedi
12022 | 2021-12-05 | 2022 | 1 | 1 | 2 | 2022 | 13 |  |  | décembre | 01_décembre | dimanche
12022 | 2021-12-06 | 2022 | 1 | 1 | 2 | 2022 | 14 |  |  | décembre | 01_décembre | lundi
12022 | 2021-12-07 | 2022 | 1 | 1 | 2 | 2022 | 14 |  |  | décembre | 01_décembre | mardi
12022 | 2021-12-08 | 2022 | 1 | 1 | 2 | 2022 | 14 |  |  | décembre | 01_décembre | mercredi
12022 | 2021-12-09 | 2022 | 1 | 1 | 2 | 2022 | 14 |  |  | décembre | 01_décembre | jeudi
12022 | 2021-12-10 | 2022 | 1 | 1 | 2 | 2022 | 14 |  |  | décembre | 01_décembre | vendredi
12022 | 2021-12-11 | 2022 | 1 | 1 | 3 | 2022 | 14 |  |  | décembre | 01_décembre | samedi
12022 | 2021-12-12 | 2022 | 1 | 1 | 3 | 2022 | 14 |  |  | décembre | 01_décembre | dimanche
12022 | 2021-12-13 | 2022 | 1 | 1 | 3 | 2022 | 15 |  |  | décembre | 01_décembre | lundi
12022 | 2021-12-14 | 2022 | 1 | 1 | 3 | 2022 | 15 |  |  | décembre | 01_décembre | mardi
12022 | 2021-12-15 | 2022 | 1 | 1 | 3 | 2022 | 15 |  |  | décembre | 01_décembre | mercredi
12022 | 2021-12-16 | 2022 | 1 | 1 | 3 | 2022 | 15 |  |  | décembre | 01_décembre | jeudi
12022 | 2021-12-17 | 2022 | 1 | 1 | 3 | 2022 | 15 |  |  | décembre | 01_décembre | vendredi
12022 | 2021-12-18 | 2022 | 1 | 1 | 4 | 2022 | 15 |  |  | décembre | 01_décembre | samedi
12022 | 2021-12-19 | 2022 | 1 | 1 | 4 | 2022 | 15 |  |  | décembre | 01_décembre | dimanche
12022 | 2021-12-20 | 2022 | 1 | 1 | 4 | 2022 | 16 |  |  | décembre | 01_décembre | lundi
12022 | 2021-12-21 | 2022 | 1 | 1 | 4 | 2022 | 16 |  |  | décembre | 01_décembre | mardi
12022 | 2021-12-22 | 2022 | 1 | 1 | 4 | 2022 | 16 |  |  | décembre | 01_décembre | mercredi
12022 | 2021-12-23 | 2022 | 1 | 1 | 4 | 2022 | 16 |  |  | décembre | 01_décembre | jeudi
12022 | 2021-12-24 | 2022 | 1 | 1 | 4 | 2022 | 16 |  |  | décembre | 01_décembre | vendredi
12022 | 2021-12-25 | 2022 | 1 | 1 | 5 | 2022 | 16 |  |  | décembre | 01_décembre | samedi
12022 | 2021-12-26 | 2022 | 1 | 1 | 5 | 2022 | 16 |  |  | décembre | 01_décembre | dimanche
12022 | 2021-12-27 | 2022 | 1 | 1 | 5 | 2022 | 17 |  |  | décembre | 01_décembre | lundi
12022 | 2021-12-28 | 2022 | 1 | 1 | 5 | 2022 | 17 |  |  | décembre | 01_décembre | mardi
12022 | 2021-12-29 | 2022 | 1 | 1 | 5 | 2022 | 17 |  |  | décembre | 01_décembre | mercredi
12022 | 2021-12-30 | 2022 | 1 | 1 | 5 | 2022 | 17 |  |  | décembre | 01_décembre | jeudi
12022 | 2021-12-31 | 2022 | 1 | 1 | 5 | 2022 | 17 |  | date relevé | décembre | 01_décembre | vendredi
12022 | 2022-01-01 | 2022 | 1 | 2 | 6 | 2022 | 17 |  |  | janvier | 02_janvier | samedi
12022 | 2022-01-02 | 2022 | 1 | 2 | 6 | 2022 | 17 |  |  | janvier | 02_janvier | dimanche
12022 | 2022-01-03 | 2022 | 1 | 2 | 6 | 2022 | 18 |  |  | janvier | 02_janvier | lundi
12022 | 2022-01-04 | 2022 | 1 | 2 | 6 | 2022 | 18 |  |  | janvier | 02_janvier | mardi
12022 | 2022-01-05 | 2022 | 1 | 2 | 6 | 2022 | 18 |  |  | janvier | 02_janvier | mercredi
12022 | 2022-01-06 | 2022 | 1 | 2 | 6 | 2022 | 18 |  |  | janvier | 02_janvier | jeudi
12022 | 2022-01-07 | 2022 | 1 | 2 | 6 | 2022 | 18 |  |  | janvier | 02_janvier | vendredi
12022 | 2022-01-08 | 2022 | 1 | 2 | 7 | 2022 | 18 |  |  | janvier | 02_janvier | samedi
12022 | 2022-01-09 | 2022 | 1 | 2 | 7 | 2022 | 18 |  |  | janvier | 02_janvier | dimanche
12022 | 2022-01-10 | 2022 | 1 | 2 | 7 | 2022 | 19 |  |  | janvier | 02_janvier | lundi
12022 | 2022-01-11 | 2022 | 1 | 2 | 7 | 2022 | 19 |  |  | janvier | 02_janvier | mardi
12022 | 2022-01-12 | 2022 | 1 | 2 | 7 | 2022 | 19 |  |  | janvier | 02_janvier | mercredi
12022 | 2022-01-13 | 2022 | 1 | 2 | 7 | 2022 | 19 |  |  | janvier | 02_janvier | jeudi
12022 | 2022-01-14 | 2022 | 1 | 2 | 7 | 2022 | 19 |  |  | janvier | 02_janvier | vendredi
12022 | 2022-01-15 | 2022 | 1 | 2 | 8 | 2022 | 19 |  |  | janvier | 02_janvier | samedi
12022 | 2022-01-16 | 2022 | 1 | 2 | 8 | 2022 | 19 |  |  | janvier | 02_janvier | dimanche
12022 | 2022-01-17 | 2022 | 1 | 2 | 8 | 2022 | 20 |  |  | janvier | 02_janvier | lundi
12022 | 2022-01-18 | 2022 | 1 | 2 | 8 | 2022 | 20 |  |  | janvier | 02_janvier | mardi
12022 | 2022-01-19 | 2022 | 1 | 2 | 8 | 2022 | 20 |  |  | janvier | 02_janvier | mercredi
12022 | 2022-01-20 | 2022 | 1 | 2 | 8 | 2022 | 20 |  |  | janvier | 02_janvier | jeudi
12022 | 2022-01-21 | 2022 | 1 | 2 | 8 | 2022 | 20 |  |  | janvier | 02_janvier | vendredi
12022 | 2022-01-22 | 2022 | 1 | 2 | 9 | 2022 | 20 |  |  | janvier | 02_janvier | samedi
12022 | 2022-01-23 | 2022 | 1 | 2 | 9 | 2022 | 20 |  |  | janvier | 02_janvier | dimanche
12022 | 2022-01-24 | 2022 | 1 | 2 | 9 | 2022 | 21 |  |  | janvier | 02_janvier | lundi
12022 | 2022-01-25 | 2022 | 1 | 2 | 9 | 2022 | 21 |  |  | janvier | 02_janvier | mardi
12022 | 2022-01-26 | 2022 | 1 | 2 | 9 | 2022 | 21 |  |  | janvier | 02_janvier | mercredi
12022 | 2022-01-27 | 2022 | 1 | 2 | 9 | 2022 | 21 |  |  | janvier | 02_janvier | jeudi
12022 | 2022-01-28 | 2022 | 1 | 2 | 9 | 2022 | 21 |  | date relevé | janvier | 02_janvier | vendredi
12022 | 2022-01-29 | 2022 | 1 | 3 | 10 | 2022 | 21 |  |  | février | 03_février | samedi
12022 | 2022-01-30 | 2022 | 1 | 3 | 10 | 2022 | 21 |  |  | février | 03_février | dimanche
12022 | 2022-01-31 | 2022 | 1 | 3 | 10 | 2022 | 22 |  |  | février | 03_février | lundi
12022 | 2022-02-01 | 2022 | 1 | 3 | 10 | 2022 | 22 |  |  | février | 03_février | mardi
12022 | 2022-02-02 | 2022 | 1 | 3 | 10 | 2022 | 22 |  |  | février | 03_février | mercredi
12022 | 2022-02-03 | 2022 | 1 | 3 | 10 | 2022 | 22 |  |  | février | 03_février | jeudi
12022 | 2022-02-04 | 2022 | 1 | 3 | 10 | 2022 | 22 |  |  | février | 03_février | vendredi
12022 | 2022-02-05 | 2022 | 1 | 3 | 11 | 2022 | 22 |  |  | février | 03_février | samedi
12022 | 2022-02-06 | 2022 | 1 | 3 | 11 | 2022 | 22 |  |  | février | 03_février | dimanche
12022 | 2022-02-07 | 2022 | 1 | 3 | 11 | 2022 | 23 |  |  | février | 03_février | lundi
12022 | 2022-02-08 | 2022 | 1 | 3 | 11 | 2022 | 23 |  |  | février | 03_février | mardi
12022 | 2022-02-09 | 2022 | 1 | 3 | 11 | 2022 | 23 |  |  | février | 03_février | mercredi
12022 | 2022-02-10 | 2022 | 1 | 3 | 11 | 2022 | 23 |  |  | février | 03_février | jeudi
12022 | 2022-02-11 | 2022 | 1 | 3 | 11 | 2022 | 23 |  |  | février | 03_février | vendredi
12022 | 2022-02-12 | 2022 | 1 | 3 | 12 | 2022 | 23 |  |  | février | 03_février | samedi
12022 | 2022-02-13 | 2022 | 1 | 3 | 12 | 2022 | 23 |  |  | février | 03_février | dimanche
12022 | 2022-02-14 | 2022 | 1 | 3 | 12 | 2022 | 24 |  |  | février | 03_février | lundi
12022 | 2022-02-15 | 2022 | 1 | 3 | 12 | 2022 | 24 |  |  | février | 03_février | mardi
12022 | 2022-02-16 | 2022 | 1 | 3 | 12 | 2022 | 24 |  |  | février | 03_février | mercredi
12022 | 2022-02-17 | 2022 | 1 | 3 | 12 | 2022 | 24 |  |  | février | 03_février | jeudi
12022 | 2022-02-18 | 2022 | 1 | 3 | 12 | 2022 | 24 |  |  | février | 03_février | vendredi
12022 | 2022-02-19 | 2022 | 1 | 3 | 13 | 2022 | 24 |  |  | février | 03_février | samedi
12022 | 2022-02-20 | 2022 | 1 | 3 | 13 | 2022 | 24 |  |  | février | 03_février | dimanche
12022 | 2022-02-21 | 2022 | 1 | 3 | 13 | 2022 | 25 |  |  | février | 03_février | lundi
12022 | 2022-02-22 | 2022 | 1 | 3 | 13 | 2022 | 25 |  |  | février | 03_février | mardi
12022 | 2022-02-23 | 2022 | 1 | 3 | 13 | 2022 | 25 |  |  | février | 03_février | mercredi
12022 | 2022-02-24 | 2022 | 1 | 3 | 13 | 2022 | 25 |  |  | février | 03_février | jeudi
12022date facturation | 2022-02-25 | 2022 | 1 | 3 | 13 | 2022 | 25 | date facturation | date relevé | février | 03_février | vendredi
22022 | 2022-02-26 | 2022 | 2 | 4 | 14 | 2022 | 25 |  |  | mars | 04_mars | samedi
22022 | 2022-02-27 | 2022 | 2 | 4 | 14 | 2022 | 25 |  |  | mars | 04_mars | dimanche
22022 | 2022-02-28 | 2022 | 2 | 4 | 14 | 2022 | 26 |  |  | mars | 04_mars | lundi
22022 | 2022-03-01 | 2022 | 2 | 4 | 14 | 2022 | 26 |  |  | mars | 04_mars | mardi
22022 | 2022-03-02 | 2022 | 2 | 4 | 14 | 2022 | 26 |  |  | mars | 04_mars | mercredi
22022 | 2022-03-03 | 2022 | 2 | 4 | 14 | 2022 | 26 |  |  | mars | 04_mars | jeudi
22022 | 2022-03-04 | 2022 | 2 | 4 | 14 | 2022 | 26 |  |  | mars | 04_mars | vendredi
22022 | 2022-03-05 | 2022 | 2 | 4 | 15 | 2022 | 26 |  |  | mars | 04_mars | samedi
22022 | 2022-03-06 | 2022 | 2 | 4 | 15 | 2022 | 26 |  |  | mars | 04_mars | dimanche
22022 | 2022-03-07 | 2022 | 2 | 4 | 15 | 2022 | 27 |  |  | mars | 04_mars | lundi
22022 | 2022-03-08 | 2022 | 2 | 4 | 15 | 2022 | 27 |  |  | mars | 04_mars | mardi
22022 | 2022-03-09 | 2022 | 2 | 4 | 15 | 2022 | 27 |  |  | mars | 04_mars | mercredi
22022 | 2022-03-10 | 2022 | 2 | 4 | 15 | 2022 | 27 |  |  | mars | 04_mars | jeudi
22022 | 2022-03-11 | 2022 | 2 | 4 | 15 | 2022 | 27 |  |  | mars | 04_mars | vendredi
22022 | 2022-03-12 | 2022 | 2 | 4 | 16 | 2022 | 27 |  |  | mars | 04_mars | samedi
22022 | 2022-03-13 | 2022 | 2 | 4 | 16 | 2022 | 27 |  |  | mars | 04_mars | dimanche
22022 | 2022-03-14 | 2022 | 2 | 4 | 16 | 2022 | 28 |  |  | mars | 04_mars | lundi
22022 | 2022-03-15 | 2022 | 2 | 4 | 16 | 2022 | 28 |  |  | mars | 04_mars | mardi
22022 | 2022-03-16 | 2022 | 2 | 4 | 16 | 2022 | 28 |  |  | mars | 04_mars | mercredi
22022 | 2022-03-17 | 2022 | 2 | 4 | 16 | 2022 | 28 |  |  | mars | 04_mars | jeudi
22022 | 2022-03-18 | 2022 | 2 | 4 | 16 | 2022 | 28 |  |  | mars | 04_mars | vendredi
22022 | 2022-03-19 | 2022 | 2 | 4 | 17 | 2022 | 28 |  |  | mars | 04_mars | samedi
22022 | 2022-03-20 | 2022 | 2 | 4 | 17 | 2022 | 28 |  |  | mars | 04_mars | dimanche
22022 | 2022-03-21 | 2022 | 2 | 4 | 17 | 2022 | 29 |  |  | mars | 04_mars | lundi
22022 | 2022-03-22 | 2022 | 2 | 4 | 17 | 2022 | 29 |  |  | mars | 04_mars | mardi
22022 | 2022-03-23 | 2022 | 2 | 4 | 17 | 2022 | 29 |  |  | mars | 04_mars | mercredi
22022 | 2022-03-24 | 2022 | 2 | 4 | 17 | 2022 | 29 |  |  | mars | 04_mars | jeudi
22022 | 2022-03-25 | 2022 | 2 | 4 | 17 | 2022 | 29 |  | date relevé | mars | 04_mars | vendredi
22022 | 2022-03-26 | 2022 | 2 | 5 | 18 | 2022 | 29 |  |  | avril | 05_avril | samedi
22022 | 2022-03-27 | 2022 | 2 | 5 | 18 | 2022 | 29 |  |  | avril | 05_avril | dimanche
22022 | 2022-03-28 | 2022 | 2 | 5 | 18 | 2022 | 30 |  |  | avril | 05_avril | lundi
22022 | 2022-03-29 | 2022 | 2 | 5 | 18 | 2022 | 30 |  |  | avril | 05_avril | mardi
22022 | 2022-03-30 | 2022 | 2 | 5 | 18 | 2022 | 30 |  |  | avril | 05_avril | mercredi
22022 | 2022-03-31 | 2022 | 2 | 5 | 18 | 2022 | 30 |  |  | avril | 05_avril | jeudi
22022 | 2022-04-01 | 2022 | 2 | 5 | 18 | 2022 | 30 |  |  | avril | 05_avril | vendredi
22022 | 2022-04-02 | 2022 | 2 | 5 | 19 | 2022 | 30 |  |  | avril | 05_avril | samedi
22022 | 2022-04-03 | 2022 | 2 | 5 | 19 | 2022 | 30 |  |  | avril | 05_avril | dimanche
22022 | 2022-04-04 | 2022 | 2 | 5 | 19 | 2022 | 31 |  |  | avril | 05_avril | lundi
22022 | 2022-04-05 | 2022 | 2 | 5 | 19 | 2022 | 31 |  |  | avril | 05_avril | mardi
22022 | 2022-04-06 | 2022 | 2 | 5 | 19 | 2022 | 31 |  |  | avril | 05_avril | mercredi
22022 | 2022-04-07 | 2022 | 2 | 5 | 19 | 2022 | 31 |  |  | avril | 05_avril | jeudi
22022 | 2022-04-08 | 2022 | 2 | 5 | 19 | 2022 | 31 |  |  | avril | 05_avril | vendredi
22022 | 2022-04-09 | 2022 | 2 | 5 | 20 | 2022 | 31 |  |  | avril | 05_avril | samedi
22022 | 2022-04-10 | 2022 | 2 | 5 | 20 | 2022 | 31 |  |  | avril | 05_avril | dimanche
22022 | 2022-04-11 | 2022 | 2 | 5 | 20 | 2022 | 32 |  |  | avril | 05_avril | lundi
22022 | 2022-04-12 | 2022 | 2 | 5 | 20 | 2022 | 32 |  |  | avril | 05_avril | mardi
22022 | 2022-04-13 | 2022 | 2 | 5 | 20 | 2022 | 32 |  |  | avril | 05_avril | mercredi
22022 | 2022-04-14 | 2022 | 2 | 5 | 20 | 2022 | 32 |  |  | avril | 05_avril | jeudi
22022 | 2022-04-15 | 2022 | 2 | 5 | 20 | 2022 | 32 |  |  | avril | 05_avril | vendredi
22022 | 2022-04-16 | 2022 | 2 | 5 | 21 | 2022 | 32 |  |  | avril | 05_avril | samedi
22022 | 2022-04-17 | 2022 | 2 | 5 | 21 | 2022 | 32 |  |  | avril | 05_avril | dimanche
22022 | 2022-04-18 | 2022 | 2 | 5 | 21 | 2022 | 33 |  |  | avril | 05_avril | lundi
22022 | 2022-04-19 | 2022 | 2 | 5 | 21 | 2022 | 33 |  |  | avril | 05_avril | mardi
22022 | 2022-04-20 | 2022 | 2 | 5 | 21 | 2022 | 33 |  |  | avril | 05_avril | mercredi
22022 | 2022-04-21 | 2022 | 2 | 5 | 21 | 2022 | 33 |  |  | avril | 05_avril | jeudi
22022 | 2022-04-22 | 2022 | 2 | 5 | 21 | 2022 | 33 |  |  | avril | 05_avril | vendredi
22022 | 2022-04-23 | 2022 | 2 | 5 | 22 | 2022 | 33 |  |  | avril | 05_avril | samedi
22022 | 2022-04-24 | 2022 | 2 | 5 | 22 | 2022 | 33 |  |  | avril | 05_avril | dimanche
22022 | 2022-04-25 | 2022 | 2 | 5 | 22 | 2022 | 34 |  |  | avril | 05_avril | lundi
22022 | 2022-04-26 | 2022 | 2 | 5 | 22 | 2022 | 34 |  |  | avril | 05_avril | mardi
22022 | 2022-04-27 | 2022 | 2 | 5 | 22 | 2022 | 34 |  |  | avril | 05_avril | mercredi
22022 | 2022-04-28 | 2022 | 2 | 5 | 22 | 2022 | 34 |  |  | avril | 05_avril | jeudi
22022 | 2022-04-29 | 2022 | 2 | 5 | 22 | 2022 | 34 |  | date relevé | avril | 05_avril | vendredi
22022 | 2022-04-30 | 2022 | 2 | 6 | 23 | 2022 | 34 |  |  | mai | 06_mai | samedi
22022 | 2022-05-01 | 2022 | 2 | 6 | 23 | 2022 | 34 |  |  | mai | 06_mai | dimanche
22022 | 2022-05-02 | 2022 | 2 | 6 | 23 | 2022 | 35 |  |  | mai | 06_mai | lundi
22022 | 2022-05-03 | 2022 | 2 | 6 | 23 | 2022 | 35 |  |  | mai | 06_mai | mardi
22022 | 2022-05-04 | 2022 | 2 | 6 | 23 | 2022 | 35 |  |  | mai | 06_mai | mercredi
22022 | 2022-05-05 | 2022 | 2 | 6 | 23 | 2022 | 35 |  |  | mai | 06_mai | jeudi
22022 | 2022-05-06 | 2022 | 2 | 6 | 23 | 2022 | 35 |  |  | mai | 06_mai | vendredi
22022 | 2022-05-07 | 2022 | 2 | 6 | 24 | 2022 | 35 |  |  | mai | 06_mai | samedi
22022 | 2022-05-08 | 2022 | 2 | 6 | 24 | 2022 | 35 |  |  | mai | 06_mai | dimanche
22022 | 2022-05-09 | 2022 | 2 | 6 | 24 | 2022 | 36 |  |  | mai | 06_mai | lundi
22022 | 2022-05-10 | 2022 | 2 | 6 | 24 | 2022 | 36 |  |  | mai | 06_mai | mardi
22022 | 2022-05-11 | 2022 | 2 | 6 | 24 | 2022 | 36 |  |  | mai | 06_mai | mercredi
22022 | 2022-05-12 | 2022 | 2 | 6 | 24 | 2022 | 36 |  |  | mai | 06_mai | jeudi
22022 | 2022-05-13 | 2022 | 2 | 6 | 24 | 2022 | 36 |  |  | mai | 06_mai | vendredi
22022 | 2022-05-14 | 2022 | 2 | 6 | 25 | 2022 | 36 |  |  | mai | 06_mai | samedi
22022 | 2022-05-15 | 2022 | 2 | 6 | 25 | 2022 | 36 |  |  | mai | 06_mai | dimanche
22022 | 2022-05-16 | 2022 | 2 | 6 | 25 | 2022 | 37 |  |  | mai | 06_mai | lundi
22022 | 2022-05-17 | 2022 | 2 | 6 | 25 | 2022 | 37 |  |  | mai | 06_mai | mardi
22022 | 2022-05-18 | 2022 | 2 | 6 | 25 | 2022 | 37 |  |  | mai | 06_mai | mercredi
22022 | 2022-05-19 | 2022 | 2 | 6 | 25 | 2022 | 37 |  |  | mai | 06_mai | jeudi
22022 | 2022-05-20 | 2022 | 2 | 6 | 25 | 2022 | 37 |  |  | mai | 06_mai | vendredi
22022 | 2022-05-21 | 2022 | 2 | 6 | 26 | 2022 | 37 |  |  | mai | 06_mai | samedi
22022 | 2022-05-22 | 2022 | 2 | 6 | 26 | 2022 | 37 |  |  | mai | 06_mai | dimanche
22022 | 2022-05-23 | 2022 | 2 | 6 | 26 | 2022 | 38 |  |  | mai | 06_mai | lundi
22022 | 2022-05-24 | 2022 | 2 | 6 | 26 | 2022 | 38 |  |  | mai | 06_mai | mardi
22022 | 2022-05-25 | 2022 | 2 | 6 | 26 | 2022 | 38 |  |  | mai | 06_mai | mercredi
22022 | 2022-05-26 | 2022 | 2 | 6 | 26 | 2022 | 38 |  |  | mai | 06_mai | jeudi
22022date facturation | 2022-05-27 | 2022 | 2 | 6 | 26 | 2022 | 38 | date facturation | date relevé | mai | 06_mai | vendredi
32022 | 2022-05-28 | 2022 | 3 | 7 | 27 | 2022 | 38 |  |  | juin | 07_juin | samedi
32022 | 2022-05-29 | 2022 | 3 | 7 | 27 | 2022 | 38 |  |  | juin | 07_juin | dimanche
32022 | 2022-05-30 | 2022 | 3 | 7 | 27 | 2022 | 39 |  |  | juin | 07_juin | lundi
32022 | 2022-05-31 | 2022 | 3 | 7 | 27 | 2022 | 39 |  |  | juin | 07_juin | mardi
32022 | 2022-06-01 | 2022 | 3 | 7 | 27 | 2022 | 39 |  |  | juin | 07_juin | mercredi
32022 | 2022-06-02 | 2022 | 3 | 7 | 27 | 2022 | 39 |  |  | juin | 07_juin | jeudi
32022 | 2022-06-03 | 2022 | 3 | 7 | 27 | 2022 | 39 |  |  | juin | 07_juin | vendredi
32022 | 2022-06-04 | 2022 | 3 | 7 | 28 | 2022 | 39 |  |  | juin | 07_juin | samedi
32022 | 2022-06-05 | 2022 | 3 | 7 | 28 | 2022 | 39 |  |  | juin | 07_juin | dimanche
32022 | 2022-06-06 | 2022 | 3 | 7 | 28 | 2022 | 40 |  |  | juin | 07_juin | lundi
32022 | 2022-06-07 | 2022 | 3 | 7 | 28 | 2022 | 40 |  |  | juin | 07_juin | mardi
32022 | 2022-06-08 | 2022 | 3 | 7 | 28 | 2022 | 40 |  |  | juin | 07_juin | mercredi
32022 | 2022-06-09 | 2022 | 3 | 7 | 28 | 2022 | 40 |  |  | juin | 07_juin | jeudi
32022 | 2022-06-10 | 2022 | 3 | 7 | 28 | 2022 | 40 |  |  | juin | 07_juin | vendredi
32022 | 2022-06-11 | 2022 | 3 | 7 | 29 | 2022 | 40 |  |  | juin | 07_juin | samedi
32022 | 2022-06-12 | 2022 | 3 | 7 | 29 | 2022 | 40 |  |  | juin | 07_juin | dimanche
32022 | 2022-06-13 | 2022 | 3 | 7 | 29 | 2022 | 41 |  |  | juin | 07_juin | lundi
32022 | 2022-06-14 | 2022 | 3 | 7 | 29 | 2022 | 41 |  |  | juin | 07_juin | mardi
32022 | 2022-06-15 | 2022 | 3 | 7 | 29 | 2022 | 41 |  |  | juin | 07_juin | mercredi
32022 | 2022-06-16 | 2022 | 3 | 7 | 29 | 2022 | 41 |  |  | juin | 07_juin | jeudi
32022 | 2022-06-17 | 2022 | 3 | 7 | 29 | 2022 | 41 |  |  | juin | 07_juin | vendredi
32022 | 2022-06-18 | 2022 | 3 | 7 | 30 | 2022 | 41 |  |  | juin | 07_juin | samedi
32022 | 2022-06-19 | 2022 | 3 | 7 | 30 | 2022 | 41 |  |  | juin | 07_juin | dimanche
32022 | 2022-06-20 | 2022 | 3 | 7 | 30 | 2022 | 42 |  |  | juin | 07_juin | lundi
32022 | 2022-06-21 | 2022 | 3 | 7 | 30 | 2022 | 42 |  |  | juin | 07_juin | mardi
32022 | 2022-06-22 | 2022 | 3 | 7 | 30 | 2022 | 42 |  |  | juin | 07_juin | mercredi
32022 | 2022-06-23 | 2022 | 3 | 7 | 30 | 2022 | 42 |  |  | juin | 07_juin | jeudi
32022 | 2022-06-24 | 2022 | 3 | 7 | 30 | 2022 | 42 |  | date relevé | juin | 07_juin | vendredi
32022 | 2022-06-25 | 2022 | 3 | 8 | 31 | 2022 | 42 |  |  | juillet | 08_juillet | samedi
32022 | 2022-06-26 | 2022 | 3 | 8 | 31 | 2022 | 42 |  |  | juillet | 08_juillet | dimanche
32022 | 2022-06-27 | 2022 | 3 | 8 | 31 | 2022 | 43 |  |  | juillet | 08_juillet | lundi
32022 | 2022-06-28 | 2022 | 3 | 8 | 31 | 2022 | 43 |  |  | juillet | 08_juillet | mardi
32022 | 2022-06-29 | 2022 | 3 | 8 | 31 | 2022 | 43 |  |  | juillet | 08_juillet | mercredi
32022 | 2022-06-30 | 2022 | 3 | 8 | 31 | 2022 | 43 |  |  | juillet | 08_juillet | jeudi
32022 | 2022-07-01 | 2022 | 3 | 8 | 31 | 2022 | 43 |  |  | juillet | 08_juillet | vendredi
32022 | 2022-07-02 | 2022 | 3 | 8 | 32 | 2022 | 43 |  |  | juillet | 08_juillet | samedi
32022 | 2022-07-03 | 2022 | 3 | 8 | 32 | 2022 | 43 |  |  | juillet | 08_juillet | dimanche
32022 | 2022-07-04 | 2022 | 3 | 8 | 32 | 2022 | 44 |  |  | juillet | 08_juillet | lundi
32022 | 2022-07-05 | 2022 | 3 | 8 | 32 | 2022 | 44 |  |  | juillet | 08_juillet | mardi
32022 | 2022-07-06 | 2022 | 3 | 8 | 32 | 2022 | 44 |  |  | juillet | 08_juillet | mercredi
32022 | 2022-07-07 | 2022 | 3 | 8 | 32 | 2022 | 44 |  |  | juillet | 08_juillet | jeudi
32022 | 2022-07-08 | 2022 | 3 | 8 | 32 | 2022 | 44 |  |  | juillet | 08_juillet | vendredi
32022 | 2022-07-09 | 2022 | 3 | 8 | 33 | 2022 | 44 |  |  | juillet | 08_juillet | samedi
32022 | 2022-07-10 | 2022 | 3 | 8 | 33 | 2022 | 44 |  |  | juillet | 08_juillet | dimanche
32022 | 2022-07-11 | 2022 | 3 | 8 | 33 | 2022 | 45 |  |  | juillet | 08_juillet | lundi
32022 | 2022-07-12 | 2022 | 3 | 8 | 33 | 2022 | 45 |  |  | juillet | 08_juillet | mardi
32022 | 2022-07-13 | 2022 | 3 | 8 | 33 | 2022 | 45 |  |  | juillet | 08_juillet | mercredi
32022 | 2022-07-14 | 2022 | 3 | 8 | 33 | 2022 | 45 |  |  | juillet | 08_juillet | jeudi
32022 | 2022-07-15 | 2022 | 3 | 8 | 33 | 2022 | 45 |  |  | juillet | 08_juillet | vendredi
32022 | 2022-07-16 | 2022 | 3 | 8 | 34 | 2022 | 45 |  |  | juillet | 08_juillet | samedi
32022 | 2022-07-17 | 2022 | 3 | 8 | 34 | 2022 | 45 |  |  | juillet | 08_juillet | dimanche
32022 | 2022-07-18 | 2022 | 3 | 8 | 34 | 2022 | 46 |  |  | juillet | 08_juillet | lundi
32022 | 2022-07-19 | 2022 | 3 | 8 | 34 | 2022 | 46 |  |  | juillet | 08_juillet | mardi
32022 | 2022-07-20 | 2022 | 3 | 8 | 34 | 2022 | 46 |  |  | juillet | 08_juillet | mercredi
32022 | 2022-07-21 | 2022 | 3 | 8 | 34 | 2022 | 46 |  |  | juillet | 08_juillet | jeudi
32022 | 2022-07-22 | 2022 | 3 | 8 | 34 | 2022 | 46 |  |  | juillet | 08_juillet | vendredi
32022 | 2022-07-23 | 2022 | 3 | 8 | 35 | 2022 | 46 |  |  | juillet | 08_juillet | samedi
32022 | 2022-07-24 | 2022 | 3 | 8 | 35 | 2022 | 46 |  |  | juillet | 08_juillet | dimanche
32022 | 2022-07-25 | 2022 | 3 | 8 | 35 | 2022 | 47 |  |  | juillet | 08_juillet | lundi
32022 | 2022-07-26 | 2022 | 3 | 8 | 35 | 2022 | 47 |  |  | juillet | 08_juillet | mardi
32022 | 2022-07-27 | 2022 | 3 | 8 | 35 | 2022 | 47 |  |  | juillet | 08_juillet | mercredi
32022 | 2022-07-28 | 2022 | 3 | 8 | 35 | 2022 | 47 |  |  | juillet | 08_juillet | jeudi
32022 | 2022-07-29 | 2022 | 3 | 8 | 35 | 2022 | 47 |  | date relevé | juillet | 08_juillet | vendredi
32022 | 2022-07-30 | 2022 | 3 | 9 | 36 | 2022 | 47 |  |  | août | 09_août | samedi
32022 | 2022-07-31 | 2022 | 3 | 9 | 36 | 2022 | 47 |  |  | août | 09_août | dimanche
32022 | 2022-08-01 | 2022 | 3 | 9 | 36 | 2022 | 48 |  |  | août | 09_août | lundi
32022 | 2022-08-02 | 2022 | 3 | 9 | 36 | 2022 | 48 |  |  | août | 09_août | mardi
32022 | 2022-08-03 | 2022 | 3 | 9 | 36 | 2022 | 48 |  |  | août | 09_août | mercredi
32022 | 2022-08-04 | 2022 | 3 | 9 | 36 | 2022 | 48 |  |  | août | 09_août | jeudi
32022 | 2022-08-05 | 2022 | 3 | 9 | 36 | 2022 | 48 |  |  | août | 09_août | vendredi
32022 | 2022-08-06 | 2022 | 3 | 9 | 37 | 2022 | 48 |  |  | août | 09_août | samedi
32022 | 2022-08-07 | 2022 | 3 | 9 | 37 | 2022 | 48 |  |  | août | 09_août | dimanche
32022 | 2022-08-08 | 2022 | 3 | 9 | 37 | 2022 | 49 |  |  | août | 09_août | lundi
32022 | 2022-08-09 | 2022 | 3 | 9 | 37 | 2022 | 49 |  |  | août | 09_août | mardi
32022 | 2022-08-10 | 2022 | 3 | 9 | 37 | 2022 | 49 |  |  | août | 09_août | mercredi
32022 | 2022-08-11 | 2022 | 3 | 9 | 37 | 2022 | 49 |  |  | août | 09_août | jeudi
32022 | 2022-08-12 | 2022 | 3 | 9 | 37 | 2022 | 49 |  |  | août | 09_août | vendredi
32022 | 2022-08-13 | 2022 | 3 | 9 | 38 | 2022 | 49 |  |  | août | 09_août | samedi
32022 | 2022-08-14 | 2022 | 3 | 9 | 38 | 2022 | 49 |  |  | août | 09_août | dimanche
32022 | 2022-08-15 | 2022 | 3 | 9 | 38 | 2022 | 50 |  |  | août | 09_août | lundi
32022 | 2022-08-16 | 2022 | 3 | 9 | 38 | 2022 | 50 |  |  | août | 09_août | mardi
32022 | 2022-08-17 | 2022 | 3 | 9 | 38 | 2022 | 50 |  |  | août | 09_août | mercredi
32022 | 2022-08-18 | 2022 | 3 | 9 | 38 | 2022 | 50 |  |  | août | 09_août | jeudi
32022 | 2022-08-19 | 2022 | 3 | 9 | 38 | 2022 | 50 |  |  | août | 09_août | vendredi
32022 | 2022-08-20 | 2022 | 3 | 9 | 39 | 2022 | 50 |  |  | août | 09_août | samedi
32022 | 2022-08-21 | 2022 | 3 | 9 | 39 | 2022 | 50 |  |  | août | 09_août | dimanche
32022 | 2022-08-22 | 2022 | 3 | 9 | 39 | 2022 | 51 |  |  | août | 09_août | lundi
32022 | 2022-08-23 | 2022 | 3 | 9 | 39 | 2022 | 51 |  |  | août | 09_août | mardi
32022 | 2022-08-24 | 2022 | 3 | 9 | 39 | 2022 | 51 |  |  | août | 09_août | mercredi
32022 | 2022-08-25 | 2022 | 3 | 9 | 39 | 2022 | 51 |  |  | août | 09_août | jeudi
32022date facturation | 2022-08-26 | 2022 | 3 | 9 | 39 | 2022 | 51 | date facturation | date relevé | août | 09_août | vendredi
42022 | 2022-08-27 | 2022 | 4 | 10 | 40 | 2023 | 51 |  |  | septembre | 10_septembre | samedi
42022 | 2022-08-28 | 2022 | 4 | 10 | 40 | 2023 | 51 |  |  | septembre | 10_septembre | dimanche
42022 | 2022-08-29 | 2022 | 4 | 10 | 40 | 2023 | 52 |  |  | septembre | 10_septembre | lundi
42022 | 2022-08-30 | 2022 | 4 | 10 | 40 | 2023 | 52 |  |  | septembre | 10_septembre | mardi
42022 | 2022-08-31 | 2022 | 4 | 10 | 40 | 2023 | 52 |  |  | septembre | 10_septembre | mercredi
42022 | 2022-09-01 | 2022 | 4 | 10 | 40 | 2023 | 52 |  |  | septembre | 10_septembre | jeudi
42022 | 2022-09-02 | 2022 | 4 | 10 | 40 | 2023 | 52 |  |  | septembre | 10_septembre | vendredi
42022 | 2022-09-03 | 2022 | 4 | 10 | 41 | 2023 | 52 |  |  | septembre | 10_septembre | samedi
42022 | 2022-09-04 | 2022 | 4 | 10 | 41 | 2023 | 52 |  |  | septembre | 10_septembre | dimanche
42022 | 2022-09-05 | 2022 | 4 | 10 | 41 | 2023 | 1 |  |  | septembre | 10_septembre | lundi
42022 | 2022-09-06 | 2022 | 4 | 10 | 41 | 2023 | 1 |  |  | septembre | 10_septembre | mardi
42022 | 2022-09-07 | 2022 | 4 | 10 | 41 | 2023 | 1 |  |  | septembre | 10_septembre | mercredi
42022 | 2022-09-08 | 2022 | 4 | 10 | 41 | 2023 | 1 |  |  | septembre | 10_septembre | jeudi
42022 | 2022-09-09 | 2022 | 4 | 10 | 41 | 2023 | 1 |  |  | septembre | 10_septembre | vendredi
42022 | 2022-09-10 | 2022 | 4 | 10 | 42 | 2023 | 1 |  |  | septembre | 10_septembre | samedi
42022 | 2022-09-11 | 2022 | 4 | 10 | 42 | 2023 | 1 |  |  | septembre | 10_septembre | dimanche
42022 | 2022-09-12 | 2022 | 4 | 10 | 42 | 2023 | 2 |  |  | septembre | 10_septembre | lundi
42022 | 2022-09-13 | 2022 | 4 | 10 | 42 | 2023 | 2 |  |  | septembre | 10_septembre | mardi
42022 | 2022-09-14 | 2022 | 4 | 10 | 42 | 2023 | 2 |  |  | septembre | 10_septembre | mercredi
42022 | 2022-09-15 | 2022 | 4 | 10 | 42 | 2023 | 2 |  |  | septembre | 10_septembre | jeudi
42022 | 2022-09-16 | 2022 | 4 | 10 | 42 | 2023 | 2 |  |  | septembre | 10_septembre | vendredi
42022 | 2022-09-17 | 2022 | 4 | 10 | 43 | 2023 | 2 |  |  | septembre | 10_septembre | samedi
42022 | 2022-09-18 | 2022 | 4 | 10 | 43 | 2023 | 2 |  |  | septembre | 10_septembre | dimanche
42022 | 2022-09-19 | 2022 | 4 | 10 | 43 | 2023 | 3 |  |  | septembre | 10_septembre | lundi
42022 | 2022-09-20 | 2022 | 4 | 10 | 43 | 2023 | 3 |  |  | septembre | 10_septembre | mardi
42022 | 2022-09-21 | 2022 | 4 | 10 | 43 | 2023 | 3 |  |  | septembre | 10_septembre | mercredi
42022 | 2022-09-22 | 2022 | 4 | 10 | 43 | 2023 | 3 |  |  | septembre | 10_septembre | jeudi
42022 | 2022-09-23 | 2022 | 4 | 10 | 43 | 2023 | 3 |  |  | septembre | 10_septembre | vendredi
42022 | 2022-09-24 | 2022 | 4 | 10 | 44 | 2023 | 3 |  |  | septembre | 10_septembre | samedi
42022 | 2022-09-25 | 2022 | 4 | 10 | 44 | 2023 | 3 |  |  | septembre | 10_septembre | dimanche
42022 | 2022-09-26 | 2022 | 4 | 10 | 44 | 2023 | 4 |  |  | septembre | 10_septembre | lundi
42022 | 2022-09-27 | 2022 | 4 | 10 | 44 | 2023 | 4 |  |  | septembre | 10_septembre | mardi
42022 | 2022-09-28 | 2022 | 4 | 10 | 44 | 2023 | 4 |  |  | septembre | 10_septembre | mercredi
42022 | 2022-09-29 | 2022 | 4 | 10 | 44 | 2023 | 4 |  |  | septembre | 10_septembre | jeudi
42022 | 2022-09-30 | 2022 | 4 | 10 | 44 | 2023 | 4 |  | date relevé | septembre | 10_septembre | vendredi
42022 | 2022-10-01 | 2022 | 4 | 11 | 45 | 2023 | 4 |  |  | octobre | 11_octobre | samedi
42022 | 2022-10-02 | 2022 | 4 | 11 | 45 | 2023 | 4 |  |  | octobre | 11_octobre | dimanche
42022 | 2022-10-03 | 2022 | 4 | 11 | 45 | 2023 | 5 |  |  | octobre | 11_octobre | lundi
42022 | 2022-10-04 | 2022 | 4 | 11 | 45 | 2023 | 5 |  |  | octobre | 11_octobre | mardi
42022 | 2022-10-05 | 2022 | 4 | 11 | 45 | 2023 | 5 |  |  | octobre | 11_octobre | mercredi
42022 | 2022-10-06 | 2022 | 4 | 11 | 45 | 2023 | 5 |  |  | octobre | 11_octobre | jeudi
42022 | 2022-10-07 | 2022 | 4 | 11 | 45 | 2023 | 5 |  |  | octobre | 11_octobre | vendredi
42022 | 2022-10-08 | 2022 | 4 | 11 | 46 | 2023 | 5 |  |  | octobre | 11_octobre | samedi
42022 | 2022-10-09 | 2022 | 4 | 11 | 46 | 2023 | 5 |  |  | octobre | 11_octobre | dimanche
42022 | 2022-10-10 | 2022 | 4 | 11 | 46 | 2023 | 6 |  |  | octobre | 11_octobre | lundi
42022 | 2022-10-11 | 2022 | 4 | 11 | 46 | 2023 | 6 |  |  | octobre | 11_octobre | mardi
42022 | 2022-10-12 | 2022 | 4 | 11 | 46 | 2023 | 6 |  |  | octobre | 11_octobre | mercredi
42022 | 2022-10-13 | 2022 | 4 | 11 | 46 | 2023 | 6 |  |  | octobre | 11_octobre | jeudi
42022 | 2022-10-14 | 2022 | 4 | 11 | 46 | 2023 | 6 |  |  | octobre | 11_octobre | vendredi
42022 | 2022-10-15 | 2022 | 4 | 11 | 47 | 2023 | 6 |  |  | octobre | 11_octobre | samedi
42022 | 2022-10-16 | 2022 | 4 | 11 | 47 | 2023 | 6 |  |  | octobre | 11_octobre | dimanche
42022 | 2022-10-17 | 2022 | 4 | 11 | 47 | 2023 | 7 |  |  | octobre | 11_octobre | lundi
42022 | 2022-10-18 | 2022 | 4 | 11 | 47 | 2023 | 7 |  |  | octobre | 11_octobre | mardi
42022 | 2022-10-19 | 2022 | 4 | 11 | 47 | 2023 | 7 |  |  | octobre | 11_octobre | mercredi
42022 | 2022-10-20 | 2022 | 4 | 11 | 47 | 2023 | 7 |  |  | octobre | 11_octobre | jeudi
42022 | 2022-10-21 | 2022 | 4 | 11 | 47 | 2023 | 7 |  |  | octobre | 11_octobre | vendredi
42022 | 2022-10-22 | 2022 | 4 | 11 | 48 | 2023 | 7 |  |  | octobre | 11_octobre | samedi
42022 | 2022-10-23 | 2022 | 4 | 11 | 48 | 2023 | 7 |  |  | octobre | 11_octobre | dimanche
42022 | 2022-10-24 | 2022 | 4 | 11 | 48 | 2023 | 8 |  |  | octobre | 11_octobre | lundi
42022 | 2022-10-25 | 2022 | 4 | 11 | 48 | 2023 | 8 |  |  | octobre | 11_octobre | mardi
42022 | 2022-10-26 | 2022 | 4 | 11 | 48 | 2023 | 8 |  |  | octobre | 11_octobre | mercredi
42022 | 2022-10-27 | 2022 | 4 | 11 | 48 | 2023 | 8 |  |  | octobre | 11_octobre | jeudi
42022 | 2022-10-28 | 2022 | 4 | 11 | 48 | 2023 | 8 |  | date relevé | octobre | 11_octobre | vendredi
42022 | 2022-10-29 | 2022 | 4 | 12 | 49 | 2023 | 8 |  |  | novembre | 12_novembre | samedi
42022 | 2022-10-30 | 2022 | 4 | 12 | 49 | 2023 | 8 |  |  | novembre | 12_novembre | dimanche
42022 | 2022-10-31 | 2022 | 4 | 12 | 49 | 2023 | 9 |  |  | novembre | 12_novembre | lundi
42022 | 2022-11-01 | 2022 | 4 | 12 | 49 | 2023 | 9 |  |  | novembre | 12_novembre | mardi
42022 | 2022-11-02 | 2022 | 4 | 12 | 49 | 2023 | 9 |  |  | novembre | 12_novembre | mercredi
42022 | 2022-11-03 | 2022 | 4 | 12 | 49 | 2023 | 9 |  |  | novembre | 12_novembre | jeudi
42022 | 2022-11-04 | 2022 | 4 | 12 | 49 | 2023 | 9 |  |  | novembre | 12_novembre | vendredi
42022 | 2022-11-05 | 2022 | 4 | 12 | 50 | 2023 | 9 |  |  | novembre | 12_novembre | samedi
42022 | 2022-11-06 | 2022 | 4 | 12 | 50 | 2023 | 9 |  |  | novembre | 12_novembre | dimanche
42022 | 2022-11-07 | 2022 | 4 | 12 | 50 | 2023 | 10 |  |  | novembre | 12_novembre | lundi
42022 | 2022-11-08 | 2022 | 4 | 12 | 50 | 2023 | 10 |  |  | novembre | 12_novembre | mardi
42022 | 2022-11-09 | 2022 | 4 | 12 | 50 | 2023 | 10 |  |  | novembre | 12_novembre | mercredi
42022 | 2022-11-10 | 2022 | 4 | 12 | 50 | 2023 | 10 |  |  | novembre | 12_novembre | jeudi
42022 | 2022-11-11 | 2022 | 4 | 12 | 50 | 2023 | 10 |  |  | novembre | 12_novembre | vendredi
42022 | 2022-11-12 | 2022 | 4 | 12 | 51 | 2023 | 10 |  |  | novembre | 12_novembre | samedi
42022 | 2022-11-13 | 2022 | 4 | 12 | 51 | 2023 | 10 |  |  | novembre | 12_novembre | dimanche
42022 | 2022-11-14 | 2022 | 4 | 12 | 51 | 2023 | 11 |  |  | novembre | 12_novembre | lundi
42022 | 2022-11-15 | 2022 | 4 | 12 | 51 | 2023 | 11 |  |  | novembre | 12_novembre | mardi
42022 | 2022-11-16 | 2022 | 4 | 12 | 51 | 2023 | 11 |  |  | novembre | 12_novembre | mercredi
42022 | 2022-11-17 | 2022 | 4 | 12 | 51 | 2023 | 11 |  |  | novembre | 12_novembre | jeudi
42022 | 2022-11-18 | 2022 | 4 | 12 | 51 | 2023 | 11 |  |  | novembre | 12_novembre | vendredi
42022 | 2022-11-19 | 2022 | 4 | 12 | 52 | 2023 | 11 |  |  | novembre | 12_novembre | samedi
42022 | 2022-11-20 | 2022 | 4 | 12 | 52 | 2023 | 11 |  |  | novembre | 12_novembre | dimanche
42022 | 2022-11-21 | 2022 | 4 | 12 | 52 | 2023 | 12 |  |  | novembre | 12_novembre | lundi
42022 | 2022-11-22 | 2022 | 4 | 12 | 52 | 2023 | 12 |  |  | novembre | 12_novembre | mardi
42022 | 2022-11-23 | 2022 | 4 | 12 | 52 | 2023 | 12 |  |  | novembre | 12_novembre | mercredi
42022 | 2022-11-24 | 2022 | 4 | 12 | 52 | 2023 | 12 |  |  | novembre | 12_novembre | jeudi
42022date facturation | 2022-11-25 | 2022 | 4 | 12 | 52 | 2023 | 12 | date facturation | date relevé | novembre | 12_novembre | vendredi
12023 | 2022-11-26 | 2023 | 1 | 1 | 1 | 2023 | 12 |  |  | décembre | 01_décembre | samedi
12023 | 2022-11-27 | 2023 | 1 | 1 | 1 | 2023 | 12 |  |  | décembre | 01_décembre | dimanche
12023 | 2022-11-28 | 2023 | 1 | 1 | 1 | 2023 | 13 |  |  | décembre | 01_décembre | lundi
12023 | 2022-11-29 | 2023 | 1 | 1 | 1 | 2023 | 13 |  |  | décembre | 01_décembre | mardi
12023 | 2022-11-30 | 2023 | 1 | 1 | 1 | 2023 | 13 |  |  | décembre | 01_décembre | mercredi
12023 | 2022-12-01 | 2023 | 1 | 1 | 1 | 2023 | 13 |  |  | décembre | 01_décembre | jeudi
12023 | 2022-12-02 | 2023 | 1 | 1 | 1 | 2023 | 13 |  |  | décembre | 01_décembre | vendredi
12023 | 2022-12-03 | 2023 | 1 | 1 | 2 | 2023 | 13 |  |  | décembre | 01_décembre | samedi
12023 | 2022-12-04 | 2023 | 1 | 1 | 2 | 2023 | 13 |  |  | décembre | 01_décembre | dimanche
12023 | 2022-12-05 | 2023 | 1 | 1 | 2 | 2023 | 14 |  |  | décembre | 01_décembre | lundi
12023 | 2022-12-06 | 2023 | 1 | 1 | 2 | 2023 | 14 |  |  | décembre | 01_décembre | mardi
12023 | 2022-12-07 | 2023 | 1 | 1 | 2 | 2023 | 14 |  |  | décembre | 01_décembre | mercredi
12023 | 2022-12-08 | 2023 | 1 | 1 | 2 | 2023 | 14 |  |  | décembre | 01_décembre | jeudi
12023 | 2022-12-09 | 2023 | 1 | 1 | 2 | 2023 | 14 |  |  | décembre | 01_décembre | vendredi
12023 | 2022-12-10 | 2023 | 1 | 1 | 3 | 2023 | 14 |  |  | décembre | 01_décembre | samedi
12023 | 2022-12-11 | 2023 | 1 | 1 | 3 | 2023 | 14 |  |  | décembre | 01_décembre | dimanche
12023 | 2022-12-12 | 2023 | 1 | 1 | 3 | 2023 | 15 |  |  | décembre | 01_décembre | lundi
12023 | 2022-12-13 | 2023 | 1 | 1 | 3 | 2023 | 15 |  |  | décembre | 01_décembre | mardi
12023 | 2022-12-14 | 2023 | 1 | 1 | 3 | 2023 | 15 |  |  | décembre | 01_décembre | mercredi
12023 | 2022-12-15 | 2023 | 1 | 1 | 3 | 2023 | 15 |  |  | décembre | 01_décembre | jeudi
12023 | 2022-12-16 | 2023 | 1 | 1 | 3 | 2023 | 15 |  |  | décembre | 01_décembre | vendredi
12023 | 2022-12-17 | 2023 | 1 | 1 | 4 | 2023 | 15 |  |  | décembre | 01_décembre | samedi
12023 | 2022-12-18 | 2023 | 1 | 1 | 4 | 2023 | 15 |  |  | décembre | 01_décembre | dimanche
12023 | 2022-12-19 | 2023 | 1 | 1 | 4 | 2023 | 16 |  |  | décembre | 01_décembre | lundi
12023 | 2022-12-20 | 2023 | 1 | 1 | 4 | 2023 | 16 |  |  | décembre | 01_décembre | mardi
12023 | 2022-12-21 | 2023 | 1 | 1 | 4 | 2023 | 16 |  |  | décembre | 01_décembre | mercredi
12023 | 2022-12-22 | 2023 | 1 | 1 | 4 | 2023 | 16 |  |  | décembre | 01_décembre | jeudi
12023 | 2022-12-23 | 2023 | 1 | 1 | 4 | 2023 | 16 |  |  | décembre | 01_décembre | vendredi
12023 | 2022-12-24 | 2023 | 1 | 1 | 5 | 2023 | 16 |  |  | décembre | 01_décembre | samedi
12023 | 2022-12-25 | 2023 | 1 | 1 | 5 | 2023 | 16 |  |  | décembre | 01_décembre | dimanche
12023 | 2022-12-26 | 2023 | 1 | 1 | 5 | 2023 | 17 |  |  | décembre | 01_décembre | lundi
12023 | 2022-12-27 | 2023 | 1 | 1 | 5 | 2023 | 17 |  |  | décembre | 01_décembre | mardi
12023 | 2022-12-28 | 2023 | 1 | 1 | 5 | 2023 | 17 |  |  | décembre | 01_décembre | mercredi
12023 | 2022-12-29 | 2023 | 1 | 1 | 5 | 2023 | 17 |  |  | décembre | 01_décembre | jeudi
12023 | 2022-12-30 | 2023 | 1 | 1 | 5 | 2023 | 17 |  | date relevé | décembre | 01_décembre | vendredi
12023 | 2022-12-31 | 2023 | 1 | 2 | 6 | 2023 | 17 |  |  | janvier | 02_janvier | samedi
12023 | 2023-01-01 | 2023 | 1 | 2 | 6 | 2023 | 17 |  |  | janvier | 02_janvier | dimanche
12023 | 2023-01-02 | 2023 | 1 | 2 | 6 | 2023 | 18 |  |  | janvier | 02_janvier | lundi
12023 | 2023-01-03 | 2023 | 1 | 2 | 6 | 2023 | 18 |  |  | janvier | 02_janvier | mardi
12023 | 2023-01-04 | 2023 | 1 | 2 | 6 | 2023 | 18 |  |  | janvier | 02_janvier | mercredi
12023 | 2023-01-05 | 2023 | 1 | 2 | 6 | 2023 | 18 |  |  | janvier | 02_janvier | jeudi
12023 | 2023-01-06 | 2023 | 1 | 2 | 6 | 2023 | 18 |  |  | janvier | 02_janvier | vendredi
12023 | 2023-01-07 | 2023 | 1 | 2 | 7 | 2023 | 18 |  |  | janvier | 02_janvier | samedi
12023 | 2023-01-08 | 2023 | 1 | 2 | 7 | 2023 | 18 |  |  | janvier | 02_janvier | dimanche
12023 | 2023-01-09 | 2023 | 1 | 2 | 7 | 2023 | 19 |  |  | janvier | 02_janvier | lundi
12023 | 2023-01-10 | 2023 | 1 | 2 | 7 | 2023 | 19 |  |  | janvier | 02_janvier | mardi
12023 | 2023-01-11 | 2023 | 1 | 2 | 7 | 2023 | 19 |  |  | janvier | 02_janvier | mercredi
12023 | 2023-01-12 | 2023 | 1 | 2 | 7 | 2023 | 19 |  |  | janvier | 02_janvier | jeudi
12023 | 2023-01-13 | 2023 | 1 | 2 | 7 | 2023 | 19 |  |  | janvier | 02_janvier | vendredi
12023 | 2023-01-14 | 2023 | 1 | 2 | 8 | 2023 | 19 |  |  | janvier | 02_janvier | samedi
12023 | 2023-01-15 | 2023 | 1 | 2 | 8 | 2023 | 19 |  |  | janvier | 02_janvier | dimanche
12023 | 2023-01-16 | 2023 | 1 | 2 | 8 | 2023 | 20 |  |  | janvier | 02_janvier | lundi
12023 | 2023-01-17 | 2023 | 1 | 2 | 8 | 2023 | 20 |  |  | janvier | 02_janvier | mardi
12023 | 2023-01-18 | 2023 | 1 | 2 | 8 | 2023 | 20 |  |  | janvier | 02_janvier | mercredi
12023 | 2023-01-19 | 2023 | 1 | 2 | 8 | 2023 | 20 |  |  | janvier | 02_janvier | jeudi
12023 | 2023-01-20 | 2023 | 1 | 2 | 8 | 2023 | 20 |  |  | janvier | 02_janvier | vendredi
12023 | 2023-01-21 | 2023 | 1 | 2 | 9 | 2023 | 20 |  |  | janvier | 02_janvier | samedi
12023 | 2023-01-22 | 2023 | 1 | 2 | 9 | 2023 | 20 |  |  | janvier | 02_janvier | dimanche
12023 | 2023-01-23 | 2023 | 1 | 2 | 9 | 2023 | 21 |  |  | janvier | 02_janvier | lundi
12023 | 2023-01-24 | 2023 | 1 | 2 | 9 | 2023 | 21 |  |  | janvier | 02_janvier | mardi
12023 | 2023-01-25 | 2023 | 1 | 2 | 9 | 2023 | 21 |  |  | janvier | 02_janvier | mercredi
12023 | 2023-01-26 | 2023 | 1 | 2 | 9 | 2023 | 21 |  |  | janvier | 02_janvier | jeudi
12023 | 2023-01-27 | 2023 | 1 | 2 | 9 | 2023 | 21 |  | date relevé | janvier | 02_janvier | vendredi
12023 | 2023-01-28 | 2023 | 1 | 3 | 10 | 2023 | 21 |  |  | février | 03_février | samedi
12023 | 2023-01-29 | 2023 | 1 | 3 | 10 | 2023 | 21 |  |  | février | 03_février | dimanche
12023 | 2023-01-30 | 2023 | 1 | 3 | 10 | 2023 | 22 |  |  | février | 03_février | lundi
12023 | 2023-01-31 | 2023 | 1 | 3 | 10 | 2023 | 22 |  |  | février | 03_février | mardi
12023 | 2023-02-01 | 2023 | 1 | 3 | 10 | 2023 | 22 |  |  | février | 03_février | mercredi
12023 | 2023-02-02 | 2023 | 1 | 3 | 10 | 2023 | 22 |  |  | février | 03_février | jeudi
12023 | 2023-02-03 | 2023 | 1 | 3 | 10 | 2023 | 22 |  |  | février | 03_février | vendredi
12023 | 2023-02-04 | 2023 | 1 | 3 | 11 | 2023 | 22 |  |  | février | 03_février | samedi
12023 | 2023-02-05 | 2023 | 1 | 3 | 11 | 2023 | 22 |  |  | février | 03_février | dimanche
12023 | 2023-02-06 | 2023 | 1 | 3 | 11 | 2023 | 23 |  |  | février | 03_février | lundi
12023 | 2023-02-07 | 2023 | 1 | 3 | 11 | 2023 | 23 |  |  | février | 03_février | mardi
12023 | 2023-02-08 | 2023 | 1 | 3 | 11 | 2023 | 23 |  |  | février | 03_février | mercredi
12023 | 2023-02-09 | 2023 | 1 | 3 | 11 | 2023 | 23 |  |  | février | 03_février | jeudi
12023 | 2023-02-10 | 2023 | 1 | 3 | 11 | 2023 | 23 |  |  | février | 03_février | vendredi
12023 | 2023-02-11 | 2023 | 1 | 3 | 12 | 2023 | 23 |  |  | février | 03_février | samedi
12023 | 2023-02-12 | 2023 | 1 | 3 | 12 | 2023 | 23 |  |  | février | 03_février | dimanche
12023 | 2023-02-13 | 2023 | 1 | 3 | 12 | 2023 | 24 |  |  | février | 03_février | lundi
12023 | 2023-02-14 | 2023 | 1 | 3 | 12 | 2023 | 24 |  |  | février | 03_février | mardi
12023 | 2023-02-15 | 2023 | 1 | 3 | 12 | 2023 | 24 |  |  | février | 03_février | mercredi
12023 | 2023-02-16 | 2023 | 1 | 3 | 12 | 2023 | 24 |  |  | février | 03_février | jeudi
12023 | 2023-02-17 | 2023 | 1 | 3 | 12 | 2023 | 24 |  |  | février | 03_février | vendredi
12023 | 2023-02-18 | 2023 | 1 | 3 | 13 | 2023 | 24 |  |  | février | 03_février | samedi
12023 | 2023-02-19 | 2023 | 1 | 3 | 13 | 2023 | 24 |  |  | février | 03_février | dimanche
12023 | 2023-02-20 | 2023 | 1 | 3 | 13 | 2023 | 25 |  |  | février | 03_février | lundi
12023 | 2023-02-21 | 2023 | 1 | 3 | 13 | 2023 | 25 |  |  | février | 03_février | mardi
12023 | 2023-02-22 | 2023 | 1 | 3 | 13 | 2023 | 25 |  |  | février | 03_février | mercredi
12023 | 2023-02-23 | 2023 | 1 | 3 | 13 | 2023 | 25 |  |  | février | 03_février | jeudi
12023date facturation | 2023-02-24 | 2023 | 1 | 3 | 13 | 2023 | 25 | date facturation | date relevé | février | 03_février | vendredi
22023 | 2023-02-25 | 2023 | 2 | 4 | 14 | 2023 | 25 |  |  | mars | 04_mars | samedi
22023 | 2023-02-26 | 2023 | 2 | 4 | 14 | 2023 | 25 |  |  | mars | 04_mars | dimanche
22023 | 2023-02-27 | 2023 | 2 | 4 | 14 | 2023 | 26 |  |  | mars | 04_mars | lundi
22023 | 2023-02-28 | 2023 | 2 | 4 | 14 | 2023 | 26 |  |  | mars | 04_mars | mardi
22023 | 2023-03-01 | 2023 | 2 | 4 | 14 | 2023 | 26 |  |  | mars | 04_mars | mercredi
22023 | 2023-03-02 | 2023 | 2 | 4 | 14 | 2023 | 26 |  |  | mars | 04_mars | jeudi
22023 | 2023-03-03 | 2023 | 2 | 4 | 14 | 2023 | 26 |  |  | mars | 04_mars | vendredi
22023 | 2023-03-04 | 2023 | 2 | 4 | 15 | 2023 | 26 |  |  | mars | 04_mars | samedi
22023 | 2023-03-05 | 2023 | 2 | 4 | 15 | 2023 | 26 |  |  | mars | 04_mars | dimanche
22023 | 2023-03-06 | 2023 | 2 | 4 | 15 | 2023 | 27 |  |  | mars | 04_mars | lundi
22023 | 2023-03-07 | 2023 | 2 | 4 | 15 | 2023 | 27 |  |  | mars | 04_mars | mardi
22023 | 2023-03-08 | 2023 | 2 | 4 | 15 | 2023 | 27 |  |  | mars | 04_mars | mercredi
22023 | 2023-03-09 | 2023 | 2 | 4 | 15 | 2023 | 27 |  |  | mars | 04_mars | jeudi
22023 | 2023-03-10 | 2023 | 2 | 4 | 15 | 2023 | 27 |  |  | mars | 04_mars | vendredi
22023 | 2023-03-11 | 2023 | 2 | 4 | 16 | 2023 | 27 |  |  | mars | 04_mars | samedi
22023 | 2023-03-12 | 2023 | 2 | 4 | 16 | 2023 | 27 |  |  | mars | 04_mars | dimanche
22023 | 2023-03-13 | 2023 | 2 | 4 | 16 | 2023 | 28 |  |  | mars | 04_mars | lundi
22023 | 2023-03-14 | 2023 | 2 | 4 | 16 | 2023 | 28 |  |  | mars | 04_mars | mardi
22023 | 2023-03-15 | 2023 | 2 | 4 | 16 | 2023 | 28 |  |  | mars | 04_mars | mercredi
22023 | 2023-03-16 | 2023 | 2 | 4 | 16 | 2023 | 28 |  |  | mars | 04_mars | jeudi
22023 | 2023-03-17 | 2023 | 2 | 4 | 16 | 2023 | 28 |  |  | mars | 04_mars | vendredi
22023 | 2023-03-18 | 2023 | 2 | 4 | 17 | 2023 | 28 |  |  | mars | 04_mars | samedi
22023 | 2023-03-19 | 2023 | 2 | 4 | 17 | 2023 | 28 |  |  | mars | 04_mars | dimanche
22023 | 2023-03-20 | 2023 | 2 | 4 | 17 | 2023 | 29 |  |  | mars | 04_mars | lundi
22023 | 2023-03-21 | 2023 | 2 | 4 | 17 | 2023 | 29 |  |  | mars | 04_mars | mardi
22023 | 2023-03-22 | 2023 | 2 | 4 | 17 | 2023 | 29 |  |  | mars | 04_mars | mercredi
22023 | 2023-03-23 | 2023 | 2 | 4 | 17 | 2023 | 29 |  |  | mars | 04_mars | jeudi
22023 | 2023-03-24 | 2023 | 2 | 4 | 17 | 2023 | 29 |  |  | mars | 04_mars | vendredi
22023 | 2023-03-25 | 2023 | 2 | 4 | 18 | 2023 | 29 |  |  | mars | 04_mars | samedi
22023 | 2023-03-26 | 2023 | 2 | 4 | 18 | 2023 | 29 |  |  | mars | 04_mars | dimanche
22023 | 2023-03-27 | 2023 | 2 | 4 | 18 | 2023 | 30 |  |  | mars | 04_mars | lundi
22023 | 2023-03-28 | 2023 | 2 | 4 | 18 | 2023 | 30 |  |  | mars | 04_mars | mardi
22023 | 2023-03-29 | 2023 | 2 | 4 | 18 | 2023 | 30 |  |  | mars | 04_mars | mercredi
22023 | 2023-03-30 | 2023 | 2 | 4 | 18 | 2023 | 30 |  |  | mars | 04_mars | jeudi
22023 | 2023-03-31 | 2023 | 2 | 4 | 18 | 2023 | 30 |  | date relevé | mars | 04_mars | vendredi
22023 | 2023-04-01 | 2023 | 2 | 5 | 19 | 2023 | 30 |  |  | avril | 05_avril | samedi
22023 | 2023-04-02 | 2023 | 2 | 5 | 19 | 2023 | 30 |  |  | avril | 05_avril | dimanche
22023 | 2023-04-03 | 2023 | 2 | 5 | 19 | 2023 | 31 |  |  | avril | 05_avril | lundi
22023 | 2023-04-04 | 2023 | 2 | 5 | 19 | 2023 | 31 |  |  | avril | 05_avril | mardi
22023 | 2023-04-05 | 2023 | 2 | 5 | 19 | 2023 | 31 |  |  | avril | 05_avril | mercredi
22023 | 2023-04-06 | 2023 | 2 | 5 | 19 | 2023 | 31 |  |  | avril | 05_avril | jeudi
22023 | 2023-04-07 | 2023 | 2 | 5 | 19 | 2023 | 31 |  |  | avril | 05_avril | vendredi
22023 | 2023-04-08 | 2023 | 2 | 5 | 20 | 2023 | 31 |  |  | avril | 05_avril | samedi
22023 | 2023-04-09 | 2023 | 2 | 5 | 20 | 2023 | 31 |  |  | avril | 05_avril | dimanche
22023 | 2023-04-10 | 2023 | 2 | 5 | 20 | 2023 | 32 |  |  | avril | 05_avril | lundi
22023 | 2023-04-11 | 2023 | 2 | 5 | 20 | 2023 | 32 |  |  | avril | 05_avril | mardi
22023 | 2023-04-12 | 2023 | 2 | 5 | 20 | 2023 | 32 |  |  | avril | 05_avril | mercredi
22023 | 2023-04-13 | 2023 | 2 | 5 | 20 | 2023 | 32 |  |  | avril | 05_avril | jeudi
22023 | 2023-04-14 | 2023 | 2 | 5 | 20 | 2023 | 32 |  |  | avril | 05_avril | vendredi
22023 | 2023-04-15 | 2023 | 2 | 5 | 21 | 2023 | 32 |  |  | avril | 05_avril | samedi
22023 | 2023-04-16 | 2023 | 2 | 5 | 21 | 2023 | 32 |  |  | avril | 05_avril | dimanche
22023 | 2023-04-17 | 2023 | 2 | 5 | 21 | 2023 | 33 |  |  | avril | 05_avril | lundi
22023 | 2023-04-18 | 2023 | 2 | 5 | 21 | 2023 | 33 |  |  | avril | 05_avril | mardi
22023 | 2023-04-19 | 2023 | 2 | 5 | 21 | 2023 | 33 |  |  | avril | 05_avril | mercredi
22023 | 2023-04-20 | 2023 | 2 | 5 | 21 | 2023 | 33 |  |  | avril | 05_avril | jeudi
22023 | 2023-04-21 | 2023 | 2 | 5 | 21 | 2023 | 33 |  |  | avril | 05_avril | vendredi
22023 | 2023-04-22 | 2023 | 2 | 5 | 22 | 2023 | 33 |  |  | avril | 05_avril | samedi
22023 | 2023-04-23 | 2023 | 2 | 5 | 22 | 2023 | 33 |  |  | avril | 05_avril | dimanche
22023 | 2023-04-24 | 2023 | 2 | 5 | 22 | 2023 | 34 |  |  | avril | 05_avril | lundi
22023 | 2023-04-25 | 2023 | 2 | 5 | 22 | 2023 | 34 |  |  | avril | 05_avril | mardi
22023 | 2023-04-26 | 2023 | 2 | 5 | 22 | 2023 | 34 |  |  | avril | 05_avril | mercredi
22023 | 2023-04-27 | 2023 | 2 | 5 | 22 | 2023 | 34 |  |  | avril | 05_avril | jeudi
22023 | 2023-04-28 | 2023 | 2 | 5 | 22 | 2023 | 34 |  | date relevé | avril | 05_avril | vendredi
22023 | 2023-04-29 | 2023 | 2 | 6 | 23 | 2023 | 34 |  |  | mai | 06_mai | samedi
22023 | 2023-04-30 | 2023 | 2 | 6 | 23 | 2023 | 34 |  |  | mai | 06_mai | dimanche
22023 | 2023-05-01 | 2023 | 2 | 6 | 23 | 2023 | 35 |  |  | mai | 06_mai | lundi
22023 | 2023-05-02 | 2023 | 2 | 6 | 23 | 2023 | 35 |  |  | mai | 06_mai | mardi
22023 | 2023-05-03 | 2023 | 2 | 6 | 23 | 2023 | 35 |  |  | mai | 06_mai | mercredi
22023 | 2023-05-04 | 2023 | 2 | 6 | 23 | 2023 | 35 |  |  | mai | 06_mai | jeudi
22023 | 2023-05-05 | 2023 | 2 | 6 | 23 | 2023 | 35 |  |  | mai | 06_mai | vendredi
22023 | 2023-05-06 | 2023 | 2 | 6 | 24 | 2023 | 35 |  |  | mai | 06_mai | samedi
22023 | 2023-05-07 | 2023 | 2 | 6 | 24 | 2023 | 35 |  |  | mai | 06_mai | dimanche
22023 | 2023-05-08 | 2023 | 2 | 6 | 24 | 2023 | 36 |  |  | mai | 06_mai | lundi
22023 | 2023-05-09 | 2023 | 2 | 6 | 24 | 2023 | 36 |  |  | mai | 06_mai | mardi
22023 | 2023-05-10 | 2023 | 2 | 6 | 24 | 2023 | 36 |  |  | mai | 06_mai | mercredi
22023 | 2023-05-11 | 2023 | 2 | 6 | 24 | 2023 | 36 |  |  | mai | 06_mai | jeudi
22023 | 2023-05-12 | 2023 | 2 | 6 | 24 | 2023 | 36 |  |  | mai | 06_mai | vendredi
22023 | 2023-05-13 | 2023 | 2 | 6 | 25 | 2023 | 36 |  |  | mai | 06_mai | samedi
22023 | 2023-05-14 | 2023 | 2 | 6 | 25 | 2023 | 36 |  |  | mai | 06_mai | dimanche
22023 | 2023-05-15 | 2023 | 2 | 6 | 25 | 2023 | 37 |  |  | mai | 06_mai | lundi
22023 | 2023-05-16 | 2023 | 2 | 6 | 25 | 2023 | 37 |  |  | mai | 06_mai | mardi
22023 | 2023-05-17 | 2023 | 2 | 6 | 25 | 2023 | 37 |  |  | mai | 06_mai | mercredi
22023 | 2023-05-18 | 2023 | 2 | 6 | 25 | 2023 | 37 |  |  | mai | 06_mai | jeudi
22023 | 2023-05-19 | 2023 | 2 | 6 | 25 | 2023 | 37 |  |  | mai | 06_mai | vendredi
22023 | 2023-05-20 | 2023 | 2 | 6 | 26 | 2023 | 37 |  |  | mai | 06_mai | samedi
22023 | 2023-05-21 | 2023 | 2 | 6 | 26 | 2023 | 37 |  |  | mai | 06_mai | dimanche
22023 | 2023-05-22 | 2023 | 2 | 6 | 26 | 2023 | 38 |  |  | mai | 06_mai | lundi
22023 | 2023-05-23 | 2023 | 2 | 6 | 26 | 2023 | 38 |  |  | mai | 06_mai | mardi
22023 | 2023-05-24 | 2023 | 2 | 6 | 26 | 2023 | 38 |  |  | mai | 06_mai | mercredi
22023 | 2023-05-25 | 2023 | 2 | 6 | 26 | 2023 | 38 |  |  | mai | 06_mai | jeudi
22023date facturation | 2023-05-26 | 2023 | 2 | 6 | 26 | 2023 | 38 | date facturation | date relevé | mai | 06_mai | vendredi
32023 | 2023-05-27 | 2023 | 3 | 7 | 27 | 2023 | 38 |  |  | juin | 07_juin | samedi
32023 | 2023-05-28 | 2023 | 3 | 7 | 27 | 2023 | 38 |  |  | juin | 07_juin | dimanche
32023 | 2023-05-29 | 2023 | 3 | 7 | 27 | 2023 | 39 |  |  | juin | 07_juin | lundi
32023 | 2023-05-30 | 2023 | 3 | 7 | 27 | 2023 | 39 |  |  | juin | 07_juin | mardi
32023 | 2023-05-31 | 2023 | 3 | 7 | 27 | 2023 | 39 |  |  | juin | 07_juin | mercredi
32023 | 2023-06-01 | 2023 | 3 | 7 | 27 | 2023 | 39 |  |  | juin | 07_juin | jeudi
32023 | 2023-06-02 | 2023 | 3 | 7 | 27 | 2023 | 39 |  |  | juin | 07_juin | vendredi
32023 | 2023-06-03 | 2023 | 3 | 7 | 28 | 2023 | 39 |  |  | juin | 07_juin | samedi
32023 | 2023-06-04 | 2023 | 3 | 7 | 28 | 2023 | 39 |  |  | juin | 07_juin | dimanche
32023 | 2023-06-05 | 2023 | 3 | 7 | 28 | 2023 | 40 |  |  | juin | 07_juin | lundi
32023 | 2023-06-06 | 2023 | 3 | 7 | 28 | 2023 | 40 |  |  | juin | 07_juin | mardi
32023 | 2023-06-07 | 2023 | 3 | 7 | 28 | 2023 | 40 |  |  | juin | 07_juin | mercredi
32023 | 2023-06-08 | 2023 | 3 | 7 | 28 | 2023 | 40 |  |  | juin | 07_juin | jeudi
32023 | 2023-06-09 | 2023 | 3 | 7 | 28 | 2023 | 40 |  |  | juin | 07_juin | vendredi
32023 | 2023-06-10 | 2023 | 3 | 7 | 29 | 2023 | 40 |  |  | juin | 07_juin | samedi
32023 | 2023-06-11 | 2023 | 3 | 7 | 29 | 2023 | 40 |  |  | juin | 07_juin | dimanche
32023 | 2023-06-12 | 2023 | 3 | 7 | 29 | 2023 | 41 |  |  | juin | 07_juin | lundi
32023 | 2023-06-13 | 2023 | 3 | 7 | 29 | 2023 | 41 |  |  | juin | 07_juin | mardi
32023 | 2023-06-14 | 2023 | 3 | 7 | 29 | 2023 | 41 |  |  | juin | 07_juin | mercredi
32023 | 2023-06-15 | 2023 | 3 | 7 | 29 | 2023 | 41 |  |  | juin | 07_juin | jeudi
32023 | 2023-06-16 | 2023 | 3 | 7 | 29 | 2023 | 41 |  |  | juin | 07_juin | vendredi
32023 | 2023-06-17 | 2023 | 3 | 7 | 30 | 2023 | 41 |  |  | juin | 07_juin | samedi
32023 | 2023-06-18 | 2023 | 3 | 7 | 30 | 2023 | 41 |  |  | juin | 07_juin | dimanche
32023 | 2023-06-19 | 2023 | 3 | 7 | 30 | 2023 | 42 |  |  | juin | 07_juin | lundi
32023 | 2023-06-20 | 2023 | 3 | 7 | 30 | 2023 | 42 |  |  | juin | 07_juin | mardi
32023 | 2023-06-21 | 2023 | 3 | 7 | 30 | 2023 | 42 |  |  | juin | 07_juin | mercredi
32023 | 2023-06-22 | 2023 | 3 | 7 | 30 | 2023 | 42 |  |  | juin | 07_juin | jeudi
32023 | 2023-06-23 | 2023 | 3 | 7 | 30 | 2023 | 42 |  |  | juin | 07_juin | vendredi
32023 | 2023-06-24 | 2023 | 3 | 7 | 31 | 2023 | 42 |  |  | juin | 07_juin | samedi
32023 | 2023-06-25 | 2023 | 3 | 7 | 31 | 2023 | 42 |  |  | juin | 07_juin | dimanche
32023 | 2023-06-26 | 2023 | 3 | 7 | 31 | 2023 | 43 |  |  | juin | 07_juin | lundi
32023 | 2023-06-27 | 2023 | 3 | 7 | 31 | 2023 | 43 |  |  | juin | 07_juin | mardi
32023 | 2023-06-28 | 2023 | 3 | 7 | 31 | 2023 | 43 |  |  | juin | 07_juin | mercredi
32023 | 2023-06-29 | 2023 | 3 | 7 | 31 | 2023 | 43 |  |  | juin | 07_juin | jeudi
32023 | 2023-06-30 | 2023 | 3 | 7 | 31 | 2023 | 43 |  | date relevé | juin | 07_juin | vendredi
32023 | 2023-07-01 | 2023 | 3 | 8 | 32 | 2023 | 43 |  |  | juillet | 08_juillet | samedi
32023 | 2023-07-02 | 2023 | 3 | 8 | 32 | 2023 | 43 |  |  | juillet | 08_juillet | dimanche
32023 | 2023-07-03 | 2023 | 3 | 8 | 32 | 2023 | 44 |  |  | juillet | 08_juillet | lundi
32023 | 2023-07-04 | 2023 | 3 | 8 | 32 | 2023 | 44 |  |  | juillet | 08_juillet | mardi
32023 | 2023-07-05 | 2023 | 3 | 8 | 32 | 2023 | 44 |  |  | juillet | 08_juillet | mercredi
32023 | 2023-07-06 | 2023 | 3 | 8 | 32 | 2023 | 44 |  |  | juillet | 08_juillet | jeudi
32023 | 2023-07-07 | 2023 | 3 | 8 | 32 | 2023 | 44 |  |  | juillet | 08_juillet | vendredi
32023 | 2023-07-08 | 2023 | 3 | 8 | 33 | 2023 | 44 |  |  | juillet | 08_juillet | samedi
32023 | 2023-07-09 | 2023 | 3 | 8 | 33 | 2023 | 44 |  |  | juillet | 08_juillet | dimanche
32023 | 2023-07-10 | 2023 | 3 | 8 | 33 | 2023 | 45 |  |  | juillet | 08_juillet | lundi
32023 | 2023-07-11 | 2023 | 3 | 8 | 33 | 2023 | 45 |  |  | juillet | 08_juillet | mardi
32023 | 2023-07-12 | 2023 | 3 | 8 | 33 | 2023 | 45 |  |  | juillet | 08_juillet | mercredi
32023 | 2023-07-13 | 2023 | 3 | 8 | 33 | 2023 | 45 |  |  | juillet | 08_juillet | jeudi
32023 | 2023-07-14 | 2023 | 3 | 8 | 33 | 2023 | 45 |  |  | juillet | 08_juillet | vendredi
32023 | 2023-07-15 | 2023 | 3 | 8 | 34 | 2023 | 45 |  |  | juillet | 08_juillet | samedi
32023 | 2023-07-16 | 2023 | 3 | 8 | 34 | 2023 | 45 |  |  | juillet | 08_juillet | dimanche
32023 | 2023-07-17 | 2023 | 3 | 8 | 34 | 2023 | 46 |  |  | juillet | 08_juillet | lundi
32023 | 2023-07-18 | 2023 | 3 | 8 | 34 | 2023 | 46 |  |  | juillet | 08_juillet | mardi
32023 | 2023-07-19 | 2023 | 3 | 8 | 34 | 2023 | 46 |  |  | juillet | 08_juillet | mercredi
32023 | 2023-07-20 | 2023 | 3 | 8 | 34 | 2023 | 46 |  |  | juillet | 08_juillet | jeudi
32023 | 2023-07-21 | 2023 | 3 | 8 | 34 | 2023 | 46 |  |  | juillet | 08_juillet | vendredi
32023 | 2023-07-22 | 2023 | 3 | 8 | 35 | 2023 | 46 |  |  | juillet | 08_juillet | samedi
32023 | 2023-07-23 | 2023 | 3 | 8 | 35 | 2023 | 46 |  |  | juillet | 08_juillet | dimanche
32023 | 2023-07-24 | 2023 | 3 | 8 | 35 | 2023 | 47 |  |  | juillet | 08_juillet | lundi
32023 | 2023-07-25 | 2023 | 3 | 8 | 35 | 2023 | 47 |  |  | juillet | 08_juillet | mardi
32023 | 2023-07-26 | 2023 | 3 | 8 | 35 | 2023 | 47 |  |  | juillet | 08_juillet | mercredi
32023 | 2023-07-27 | 2023 | 3 | 8 | 35 | 2023 | 47 |  |  | juillet | 08_juillet | jeudi
32023 | 2023-07-28 | 2023 | 3 | 8 | 35 | 2023 | 47 |  | date relevé | juillet | 08_juillet | vendredi
32023 | 2023-07-29 | 2023 | 3 | 9 | 36 | 2023 | 47 |  |  | août | 09_août | samedi
32023 | 2023-07-30 | 2023 | 3 | 9 | 36 | 2023 | 47 |  |  | août | 09_août | dimanche
32023 | 2023-07-31 | 2023 | 3 | 9 | 36 | 2023 | 48 |  |  | août | 09_août | lundi
32023 | 2023-08-01 | 2023 | 3 | 9 | 36 | 2023 | 48 |  |  | août | 09_août | mardi
32023 | 2023-08-02 | 2023 | 3 | 9 | 36 | 2023 | 48 |  |  | août | 09_août | mercredi
32023 | 2023-08-03 | 2023 | 3 | 9 | 36 | 2023 | 48 |  |  | août | 09_août | jeudi
32023 | 2023-08-04 | 2023 | 3 | 9 | 36 | 2023 | 48 |  |  | août | 09_août | vendredi
32023 | 2023-08-05 | 2023 | 3 | 9 | 37 | 2023 | 48 |  |  | août | 09_août | samedi
32023 | 2023-08-06 | 2023 | 3 | 9 | 37 | 2023 | 48 |  |  | août | 09_août | dimanche
32023 | 2023-08-07 | 2023 | 3 | 9 | 37 | 2023 | 49 |  |  | août | 09_août | lundi
32023 | 2023-08-08 | 2023 | 3 | 9 | 37 | 2023 | 49 |  |  | août | 09_août | mardi
32023 | 2023-08-09 | 2023 | 3 | 9 | 37 | 2023 | 49 |  |  | août | 09_août | mercredi
32023 | 2023-08-10 | 2023 | 3 | 9 | 37 | 2023 | 49 |  |  | août | 09_août | jeudi
32023 | 2023-08-11 | 2023 | 3 | 9 | 37 | 2023 | 49 |  |  | août | 09_août | vendredi
32023 | 2023-08-12 | 2023 | 3 | 9 | 38 | 2023 | 49 |  |  | août | 09_août | samedi
32023 | 2023-08-13 | 2023 | 3 | 9 | 38 | 2023 | 49 |  |  | août | 09_août | dimanche
32023 | 2023-08-14 | 2023 | 3 | 9 | 38 | 2023 | 50 |  |  | août | 09_août | lundi
32023 | 2023-08-15 | 2023 | 3 | 9 | 38 | 2023 | 50 |  |  | août | 09_août | mardi
32023 | 2023-08-16 | 2023 | 3 | 9 | 38 | 2023 | 50 |  |  | août | 09_août | mercredi
32023 | 2023-08-17 | 2023 | 3 | 9 | 38 | 2023 | 50 |  |  | août | 09_août | jeudi
32023 | 2023-08-18 | 2023 | 3 | 9 | 38 | 2023 | 50 |  |  | août | 09_août | vendredi
32023 | 2023-08-19 | 2023 | 3 | 9 | 39 | 2023 | 50 |  |  | août | 09_août | samedi
32023 | 2023-08-20 | 2023 | 3 | 9 | 39 | 2023 | 50 |  |  | août | 09_août | dimanche
32023 | 2023-08-21 | 2023 | 3 | 9 | 39 | 2023 | 51 |  |  | août | 09_août | lundi
32023 | 2023-08-22 | 2023 | 3 | 9 | 39 | 2023 | 51 |  |  | août | 09_août | mardi
32023 | 2023-08-23 | 2023 | 3 | 9 | 39 | 2023 | 51 |  |  | août | 09_août | mercredi
32023 | 2023-08-24 | 2023 | 3 | 9 | 39 | 2023 | 51 |  |  | août | 09_août | jeudi
32023date facturation | 2023-08-25 | 2023 | 3 | 9 | 39 | 2023 | 51 | date facturation | date relevé | août | 09_août | vendredi
42023 | 2023-08-26 | 2023 | 4 | 10 | 40 | 2024 | 51 |  |  | septembre | 10_septembre | samedi
42023 | 2023-08-27 | 2023 | 4 | 10 | 40 | 2024 | 51 |  |  | septembre | 10_septembre | dimanche
42023 | 2023-08-28 | 2023 | 4 | 10 | 40 | 2024 | 52 |  |  | septembre | 10_septembre | lundi
42023 | 2023-08-29 | 2023 | 4 | 10 | 40 | 2024 | 52 |  |  | septembre | 10_septembre | mardi
42023 | 2023-08-30 | 2023 | 4 | 10 | 40 | 2024 | 52 |  |  | septembre | 10_septembre | mercredi
42023 | 2023-08-31 | 2023 | 4 | 10 | 40 | 2024 | 52 |  |  | septembre | 10_septembre | jeudi
42023 | 2023-09-01 | 2023 | 4 | 10 | 40 | 2024 | 52 |  |  | septembre | 10_septembre | vendredi
42023 | 2023-09-02 | 2023 | 4 | 10 | 41 | 2024 | 52 |  |  | septembre | 10_septembre | samedi
42023 | 2023-09-03 | 2023 | 4 | 10 | 41 | 2024 | 52 |  |  | septembre | 10_septembre | dimanche
42023 | 2023-09-04 | 2023 | 4 | 10 | 41 | 2024 | 1 |  |  | septembre | 10_septembre | lundi
42023 | 2023-09-05 | 2023 | 4 | 10 | 41 | 2024 | 1 |  |  | septembre | 10_septembre | mardi
42023 | 2023-09-06 | 2023 | 4 | 10 | 41 | 2024 | 1 |  |  | septembre | 10_septembre | mercredi
42023 | 2023-09-07 | 2023 | 4 | 10 | 41 | 2024 | 1 |  |  | septembre | 10_septembre | jeudi
42023 | 2023-09-08 | 2023 | 4 | 10 | 41 | 2024 | 1 |  |  | septembre | 10_septembre | vendredi
42023 | 2023-09-09 | 2023 | 4 | 10 | 42 | 2024 | 1 |  |  | septembre | 10_septembre | samedi
42023 | 2023-09-10 | 2023 | 4 | 10 | 42 | 2024 | 1 |  |  | septembre | 10_septembre | dimanche
42023 | 2023-09-11 | 2023 | 4 | 10 | 42 | 2024 | 2 |  |  | septembre | 10_septembre | lundi
42023 | 2023-09-12 | 2023 | 4 | 10 | 42 | 2024 | 2 |  |  | septembre | 10_septembre | mardi
42023 | 2023-09-13 | 2023 | 4 | 10 | 42 | 2024 | 2 |  |  | septembre | 10_septembre | mercredi
42023 | 2023-09-14 | 2023 | 4 | 10 | 42 | 2024 | 2 |  |  | septembre | 10_septembre | jeudi
42023 | 2023-09-15 | 2023 | 4 | 10 | 42 | 2024 | 2 |  |  | septembre | 10_septembre | vendredi
42023 | 2023-09-16 | 2023 | 4 | 10 | 43 | 2024 | 2 |  |  | septembre | 10_septembre | samedi
42023 | 2023-09-17 | 2023 | 4 | 10 | 43 | 2024 | 2 |  |  | septembre | 10_septembre | dimanche
42023 | 2023-09-18 | 2023 | 4 | 10 | 43 | 2024 | 3 |  |  | septembre | 10_septembre | lundi
42023 | 2023-09-19 | 2023 | 4 | 10 | 43 | 2024 | 3 |  |  | septembre | 10_septembre | mardi
42023 | 2023-09-20 | 2023 | 4 | 10 | 43 | 2024 | 3 |  |  | septembre | 10_septembre | mercredi
42023 | 2023-09-21 | 2023 | 4 | 10 | 43 | 2024 | 3 |  |  | septembre | 10_septembre | jeudi
42023 | 2023-09-22 | 2023 | 4 | 10 | 43 | 2024 | 3 |  |  | septembre | 10_septembre | vendredi
42023 | 2023-09-23 | 2023 | 4 | 10 | 44 | 2024 | 3 |  |  | septembre | 10_septembre | samedi
42023 | 2023-09-24 | 2023 | 4 | 10 | 44 | 2024 | 3 |  |  | septembre | 10_septembre | dimanche
42023 | 2023-09-25 | 2023 | 4 | 10 | 44 | 2024 | 4 |  |  | septembre | 10_septembre | lundi
42023 | 2023-09-26 | 2023 | 4 | 10 | 44 | 2024 | 4 |  |  | septembre | 10_septembre | mardi
42023 | 2023-09-27 | 2023 | 4 | 10 | 44 | 2024 | 4 |  |  | septembre | 10_septembre | mercredi
42023 | 2023-09-28 | 2023 | 4 | 10 | 44 | 2024 | 4 |  |  | septembre | 10_septembre | jeudi
42023 | 2023-09-29 | 2023 | 4 | 10 | 44 | 2024 | 4 |  | date relevé | septembre | 10_septembre | vendredi
42023 | 2023-09-30 | 2023 | 4 | 11 | 45 | 2024 | 4 |  |  | octobre | 11_octobre | samedi
42023 | 2023-10-01 | 2023 | 4 | 11 | 45 | 2024 | 4 |  |  | octobre | 11_octobre | dimanche
42023 | 2023-10-02 | 2023 | 4 | 11 | 45 | 2024 | 5 |  |  | octobre | 11_octobre | lundi
42023 | 2023-10-03 | 2023 | 4 | 11 | 45 | 2024 | 5 |  |  | octobre | 11_octobre | mardi
42023 | 2023-10-04 | 2023 | 4 | 11 | 45 | 2024 | 5 |  |  | octobre | 11_octobre | mercredi
42023 | 2023-10-05 | 2023 | 4 | 11 | 45 | 2024 | 5 |  |  | octobre | 11_octobre | jeudi
42023 | 2023-10-06 | 2023 | 4 | 11 | 45 | 2024 | 5 |  |  | octobre | 11_octobre | vendredi
42023 | 2023-10-07 | 2023 | 4 | 11 | 46 | 2024 | 5 |  |  | octobre | 11_octobre | samedi
42023 | 2023-10-08 | 2023 | 4 | 11 | 46 | 2024 | 5 |  |  | octobre | 11_octobre | dimanche
42023 | 2023-10-09 | 2023 | 4 | 11 | 46 | 2024 | 6 |  |  | octobre | 11_octobre | lundi
42023 | 2023-10-10 | 2023 | 4 | 11 | 46 | 2024 | 6 |  |  | octobre | 11_octobre | mardi
42023 | 2023-10-11 | 2023 | 4 | 11 | 46 | 2024 | 6 |  |  | octobre | 11_octobre | mercredi
42023 | 2023-10-12 | 2023 | 4 | 11 | 46 | 2024 | 6 |  |  | octobre | 11_octobre | jeudi
42023 | 2023-10-13 | 2023 | 4 | 11 | 46 | 2024 | 6 |  |  | octobre | 11_octobre | vendredi
42023 | 2023-10-14 | 2023 | 4 | 11 | 47 | 2024 | 6 |  |  | octobre | 11_octobre | samedi
42023 | 2023-10-15 | 2023 | 4 | 11 | 47 | 2024 | 6 |  |  | octobre | 11_octobre | dimanche
42023 | 2023-10-16 | 2023 | 4 | 11 | 47 | 2024 | 7 |  |  | octobre | 11_octobre | lundi
42023 | 2023-10-17 | 2023 | 4 | 11 | 47 | 2024 | 7 |  |  | octobre | 11_octobre | mardi
42023 | 2023-10-18 | 2023 | 4 | 11 | 47 | 2024 | 7 |  |  | octobre | 11_octobre | mercredi
42023 | 2023-10-19 | 2023 | 4 | 11 | 47 | 2024 | 7 |  |  | octobre | 11_octobre | jeudi
42023 | 2023-10-20 | 2023 | 4 | 11 | 47 | 2024 | 7 |  |  | octobre | 11_octobre | vendredi
42023 | 2023-10-21 | 2023 | 4 | 11 | 48 | 2024 | 7 |  |  | octobre | 11_octobre | samedi
42023 | 2023-10-22 | 2023 | 4 | 11 | 48 | 2024 | 7 |  |  | octobre | 11_octobre | dimanche
42023 | 2023-10-23 | 2023 | 4 | 11 | 48 | 2024 | 8 |  |  | octobre | 11_octobre | lundi
42023 | 2023-10-24 | 2023 | 4 | 11 | 48 | 2024 | 8 |  |  | octobre | 11_octobre | mardi
42023 | 2023-10-25 | 2023 | 4 | 11 | 48 | 2024 | 8 |  |  | octobre | 11_octobre | mercredi
42023 | 2023-10-26 | 2023 | 4 | 11 | 48 | 2024 | 8 |  |  | octobre | 11_octobre | jeudi
42023 | 2023-10-27 | 2023 | 4 | 11 | 48 | 2024 | 8 |  | date relevé | octobre | 11_octobre | vendredi
42023 | 2023-10-28 | 2023 | 4 | 12 | 49 | 2024 | 8 |  |  | novembre | 12_novembre | samedi
42023 | 2023-10-29 | 2023 | 4 | 12 | 49 | 2024 | 8 |  |  | novembre | 12_novembre | dimanche
42023 | 2023-10-30 | 2023 | 4 | 12 | 49 | 2024 | 9 |  |  | novembre | 12_novembre | lundi
42023 | 2023-10-31 | 2023 | 4 | 12 | 49 | 2024 | 9 |  |  | novembre | 12_novembre | mardi
42023 | 2023-11-01 | 2023 | 4 | 12 | 49 | 2024 | 9 |  |  | novembre | 12_novembre | mercredi
42023 | 2023-11-02 | 2023 | 4 | 12 | 49 | 2024 | 9 |  |  | novembre | 12_novembre | jeudi
42023 | 2023-11-03 | 2023 | 4 | 12 | 49 | 2024 | 9 |  |  | novembre | 12_novembre | vendredi
42023 | 2023-11-04 | 2023 | 4 | 12 | 50 | 2024 | 9 |  |  | novembre | 12_novembre | samedi
42023 | 2023-11-05 | 2023 | 4 | 12 | 50 | 2024 | 9 |  |  | novembre | 12_novembre | dimanche
42023 | 2023-11-06 | 2023 | 4 | 12 | 50 | 2024 | 10 |  |  | novembre | 12_novembre | lundi
42023 | 2023-11-07 | 2023 | 4 | 12 | 50 | 2024 | 10 |  |  | novembre | 12_novembre | mardi
42023 | 2023-11-08 | 2023 | 4 | 12 | 50 | 2024 | 10 |  |  | novembre | 12_novembre | mercredi
42023 | 2023-11-09 | 2023 | 4 | 12 | 50 | 2024 | 10 |  |  | novembre | 12_novembre | jeudi
42023 | 2023-11-10 | 2023 | 4 | 12 | 50 | 2024 | 10 |  |  | novembre | 12_novembre | vendredi
42023 | 2023-11-11 | 2023 | 4 | 12 | 51 | 2024 | 10 |  |  | novembre | 12_novembre | samedi
42023 | 2023-11-12 | 2023 | 4 | 12 | 51 | 2024 | 10 |  |  | novembre | 12_novembre | dimanche
42023 | 2023-11-13 | 2023 | 4 | 12 | 51 | 2024 | 11 |  |  | novembre | 12_novembre | lundi
42023 | 2023-11-14 | 2023 | 4 | 12 | 51 | 2024 | 11 |  |  | novembre | 12_novembre | mardi
42023 | 2023-11-15 | 2023 | 4 | 12 | 51 | 2024 | 11 |  |  | novembre | 12_novembre | mercredi
42023 | 2023-11-16 | 2023 | 4 | 12 | 51 | 2024 | 11 |  |  | novembre | 12_novembre | jeudi
42023 | 2023-11-17 | 2023 | 4 | 12 | 51 | 2024 | 11 |  |  | novembre | 12_novembre | vendredi
42023 | 2023-11-18 | 2023 | 4 | 12 | 52 | 2024 | 11 |  |  | novembre | 12_novembre | samedi
42023 | 2023-11-19 | 2023 | 4 | 12 | 52 | 2024 | 11 |  |  | novembre | 12_novembre | dimanche
42023 | 2023-11-20 | 2023 | 4 | 12 | 52 | 2024 | 12 |  |  | novembre | 12_novembre | lundi
42023 | 2023-11-21 | 2023 | 4 | 12 | 52 | 2024 | 12 |  |  | novembre | 12_novembre | mardi
42023 | 2023-11-22 | 2023 | 4 | 12 | 52 | 2024 | 12 |  |  | novembre | 12_novembre | mercredi
42023 | 2023-11-23 | 2023 | 4 | 12 | 52 | 2024 | 12 |  |  | novembre | 12_novembre | jeudi
42023date facturation | 2023-11-24 | 2023 | 4 | 12 | 52 | 2024 | 12 | date facturation | date relevé | novembre | 12_novembre | vendredi
12024 | 2023-11-25 | 2024 | 1 | 1 | 1 | 2024 | 12 |  |  | décembre | 01_décembre | samedi
12024 | 2023-11-26 | 2024 | 1 | 1 | 1 | 2024 | 12 |  |  | décembre | 01_décembre | dimanche
12024 | 2023-11-27 | 2024 | 1 | 1 | 1 | 2024 | 13 |  |  | décembre | 01_décembre | lundi
12024 | 2023-11-28 | 2024 | 1 | 1 | 1 | 2024 | 13 |  |  | décembre | 01_décembre | mardi
12024 | 2023-11-29 | 2024 | 1 | 1 | 1 | 2024 | 13 |  |  | décembre | 01_décembre | mercredi
12024 | 2023-11-30 | 2024 | 1 | 1 | 1 | 2024 | 13 |  |  | décembre | 01_décembre | jeudi
12024 | 2023-12-01 | 2024 | 1 | 1 | 1 | 2024 | 13 |  |  | décembre | 01_décembre | vendredi
12024 | 2023-12-02 | 2024 | 1 | 1 | 2 | 2024 | 13 |  |  | décembre | 01_décembre | samedi
12024 | 2023-12-03 | 2024 | 1 | 1 | 2 | 2024 | 13 |  |  | décembre | 01_décembre | dimanche
12024 | 2023-12-04 | 2024 | 1 | 1 | 2 | 2024 | 14 |  |  | décembre | 01_décembre | lundi
12024 | 2023-12-05 | 2024 | 1 | 1 | 2 | 2024 | 14 |  |  | décembre | 01_décembre | mardi
12024 | 2023-12-06 | 2024 | 1 | 1 | 2 | 2024 | 14 |  |  | décembre | 01_décembre | mercredi
12024 | 2023-12-07 | 2024 | 1 | 1 | 2 | 2024 | 14 |  |  | décembre | 01_décembre | jeudi
12024 | 2023-12-08 | 2024 | 1 | 1 | 2 | 2024 | 14 |  |  | décembre | 01_décembre | vendredi
12024 | 2023-12-09 | 2024 | 1 | 1 | 3 | 2024 | 14 |  |  | décembre | 01_décembre | samedi
12024 | 2023-12-10 | 2024 | 1 | 1 | 3 | 2024 | 14 |  |  | décembre | 01_décembre | dimanche
12024 | 2023-12-11 | 2024 | 1 | 1 | 3 | 2024 | 15 |  |  | décembre | 01_décembre | lundi
12024 | 2023-12-12 | 2024 | 1 | 1 | 3 | 2024 | 15 |  |  | décembre | 01_décembre | mardi
12024 | 2023-12-13 | 2024 | 1 | 1 | 3 | 2024 | 15 |  |  | décembre | 01_décembre | mercredi
12024 | 2023-12-14 | 2024 | 1 | 1 | 3 | 2024 | 15 |  |  | décembre | 01_décembre | jeudi
12024 | 2023-12-15 | 2024 | 1 | 1 | 3 | 2024 | 15 |  |  | décembre | 01_décembre | vendredi
12024 | 2023-12-16 | 2024 | 1 | 1 | 4 | 2024 | 15 |  |  | décembre | 01_décembre | samedi
12024 | 2023-12-17 | 2024 | 1 | 1 | 4 | 2024 | 15 |  |  | décembre | 01_décembre | dimanche
12024 | 2023-12-18 | 2024 | 1 | 1 | 4 | 2024 | 16 |  |  | décembre | 01_décembre | lundi
12024 | 2023-12-19 | 2024 | 1 | 1 | 4 | 2024 | 16 |  |  | décembre | 01_décembre | mardi
12024 | 2023-12-20 | 2024 | 1 | 1 | 4 | 2024 | 16 |  |  | décembre | 01_décembre | mercredi
12024 | 2023-12-21 | 2024 | 1 | 1 | 4 | 2024 | 16 |  |  | décembre | 01_décembre | jeudi
12024 | 2023-12-22 | 2024 | 1 | 1 | 4 | 2024 | 16 |  |  | décembre | 01_décembre | vendredi
12024 | 2023-12-23 | 2024 | 1 | 1 | 5 | 2024 | 16 |  |  | décembre | 01_décembre | samedi
12024 | 2023-12-24 | 2024 | 1 | 1 | 5 | 2024 | 16 |  |  | décembre | 01_décembre | dimanche
12024 | 2023-12-25 | 2024 | 1 | 1 | 5 | 2024 | 17 |  |  | décembre | 01_décembre | lundi
12024 | 2023-12-26 | 2024 | 1 | 1 | 5 | 2024 | 17 |  |  | décembre | 01_décembre | mardi
12024 | 2023-12-27 | 2024 | 1 | 1 | 5 | 2024 | 17 |  |  | décembre | 01_décembre | mercredi
12024 | 2023-12-28 | 2024 | 1 | 1 | 5 | 2024 | 17 |  |  | décembre | 01_décembre | jeudi
12024 | 2023-12-29 | 2024 | 1 | 1 | 5 | 2024 | 17 |  | date relevé | décembre | 01_décembre | vendredi
12024 | 2023-12-30 | 2024 | 1 | 2 | 6 | 2024 | 17 |  |  | janvier | 02_janvier | samedi
12024 | 2023-12-31 | 2024 | 1 | 2 | 6 | 2024 | 17 |  |  | janvier | 02_janvier | dimanche
12024 | 2024-01-01 | 2024 | 1 | 2 | 6 | 2024 | 18 |  |  | janvier | 02_janvier | lundi
12024 | 2024-01-02 | 2024 | 1 | 2 | 6 | 2024 | 18 |  |  | janvier | 02_janvier | mardi
12024 | 2024-01-03 | 2024 | 1 | 2 | 6 | 2024 | 18 |  |  | janvier | 02_janvier | mercredi
12024 | 2024-01-04 | 2024 | 1 | 2 | 6 | 2024 | 18 |  |  | janvier | 02_janvier | jeudi
12024 | 2024-01-05 | 2024 | 1 | 2 | 6 | 2024 | 18 |  |  | janvier | 02_janvier | vendredi
12024 | 2024-01-06 | 2024 | 1 | 2 | 7 | 2024 | 18 |  |  | janvier | 02_janvier | samedi
12024 | 2024-01-07 | 2024 | 1 | 2 | 7 | 2024 | 18 |  |  | janvier | 02_janvier | dimanche
12024 | 2024-01-08 | 2024 | 1 | 2 | 7 | 2024 | 19 |  |  | janvier | 02_janvier | lundi
12024 | 2024-01-09 | 2024 | 1 | 2 | 7 | 2024 | 19 |  |  | janvier | 02_janvier | mardi
12024 | 2024-01-10 | 2024 | 1 | 2 | 7 | 2024 | 19 |  |  | janvier | 02_janvier | mercredi
12024 | 2024-01-11 | 2024 | 1 | 2 | 7 | 2024 | 19 |  |  | janvier | 02_janvier | jeudi
12024 | 2024-01-12 | 2024 | 1 | 2 | 7 | 2024 | 19 |  |  | janvier | 02_janvier | vendredi
12024 | 2024-01-13 | 2024 | 1 | 2 | 8 | 2024 | 19 |  |  | janvier | 02_janvier | samedi
12024 | 2024-01-14 | 2024 | 1 | 2 | 8 | 2024 | 19 |  |  | janvier | 02_janvier | dimanche
12024 | 2024-01-15 | 2024 | 1 | 2 | 8 | 2024 | 20 |  |  | janvier | 02_janvier | lundi
12024 | 2024-01-16 | 2024 | 1 | 2 | 8 | 2024 | 20 |  |  | janvier | 02_janvier | mardi
12024 | 2024-01-17 | 2024 | 1 | 2 | 8 | 2024 | 20 |  |  | janvier | 02_janvier | mercredi
12024 | 2024-01-18 | 2024 | 1 | 2 | 8 | 2024 | 20 |  |  | janvier | 02_janvier | jeudi
12024 | 2024-01-19 | 2024 | 1 | 2 | 8 | 2024 | 20 |  |  | janvier | 02_janvier | vendredi
12024 | 2024-01-20 | 2024 | 1 | 2 | 9 | 2024 | 20 |  |  | janvier | 02_janvier | samedi
12024 | 2024-01-21 | 2024 | 1 | 2 | 9 | 2024 | 20 |  |  | janvier | 02_janvier | dimanche
12024 | 2024-01-22 | 2024 | 1 | 2 | 9 | 2024 | 21 |  |  | janvier | 02_janvier | lundi
12024 | 2024-01-23 | 2024 | 1 | 2 | 9 | 2024 | 21 |  |  | janvier | 02_janvier | mardi
12024 | 2024-01-24 | 2024 | 1 | 2 | 9 | 2024 | 21 |  |  | janvier | 02_janvier | mercredi
12024 | 2024-01-25 | 2024 | 1 | 2 | 9 | 2024 | 21 |  |  | janvier | 02_janvier | jeudi
12024 | 2024-01-26 | 2024 | 1 | 2 | 9 | 2024 | 21 |  | date relevé | janvier | 02_janvier | vendredi
12024 | 2024-01-27 | 2024 | 1 | 3 | 10 | 2024 | 21 |  |  | février | 03_février | samedi
12024 | 2024-01-28 | 2024 | 1 | 3 | 10 | 2024 | 21 |  |  | février | 03_février | dimanche
12024 | 2024-01-29 | 2024 | 1 | 3 | 10 | 2024 | 22 |  |  | février | 03_février | lundi
12024 | 2024-01-30 | 2024 | 1 | 3 | 10 | 2024 | 22 |  |  | février | 03_février | mardi
12024 | 2024-01-31 | 2024 | 1 | 3 | 10 | 2024 | 22 |  |  | février | 03_février | mercredi
12024 | 2024-02-01 | 2024 | 1 | 3 | 10 | 2024 | 22 |  |  | février | 03_février | jeudi
12024 | 2024-02-02 | 2024 | 1 | 3 | 10 | 2024 | 22 |  |  | février | 03_février | vendredi
12024 | 2024-02-03 | 2024 | 1 | 3 | 11 | 2024 | 22 |  |  | février | 03_février | samedi
12024 | 2024-02-04 | 2024 | 1 | 3 | 11 | 2024 | 22 |  |  | février | 03_février | dimanche
12024 | 2024-02-05 | 2024 | 1 | 3 | 11 | 2024 | 23 |  |  | février | 03_février | lundi
12024 | 2024-02-06 | 2024 | 1 | 3 | 11 | 2024 | 23 |  |  | février | 03_février | mardi
12024 | 2024-02-07 | 2024 | 1 | 3 | 11 | 2024 | 23 |  |  | février | 03_février | mercredi
12024 | 2024-02-08 | 2024 | 1 | 3 | 11 | 2024 | 23 |  |  | février | 03_février | jeudi
12024 | 2024-02-09 | 2024 | 1 | 3 | 11 | 2024 | 23 |  |  | février | 03_février | vendredi
12024 | 2024-02-10 | 2024 | 1 | 3 | 12 | 2024 | 23 |  |  | février | 03_février | samedi
12024 | 2024-02-11 | 2024 | 1 | 3 | 12 | 2024 | 23 |  |  | février | 03_février | dimanche
12024 | 2024-02-12 | 2024 | 1 | 3 | 12 | 2024 | 24 |  |  | février | 03_février | lundi
12024 | 2024-02-13 | 2024 | 1 | 3 | 12 | 2024 | 24 |  |  | février | 03_février | mardi
12024 | 2024-02-14 | 2024 | 1 | 3 | 12 | 2024 | 24 |  |  | février | 03_février | mercredi
12024 | 2024-02-15 | 2024 | 1 | 3 | 12 | 2024 | 24 |  |  | février | 03_février | jeudi
12024 | 2024-02-16 | 2024 | 1 | 3 | 12 | 2024 | 24 |  |  | février | 03_février | vendredi
12024 | 2024-02-17 | 2024 | 1 | 3 | 13 | 2024 | 24 |  |  | février | 03_février | samedi
12024 | 2024-02-18 | 2024 | 1 | 3 | 13 | 2024 | 24 |  |  | février | 03_février | dimanche
12024 | 2024-02-19 | 2024 | 1 | 3 | 13 | 2024 | 25 |  |  | février | 03_février | lundi
12024 | 2024-02-20 | 2024 | 1 | 3 | 13 | 2024 | 25 |  |  | février | 03_février | mardi
12024 | 2024-02-21 | 2024 | 1 | 3 | 13 | 2024 | 25 |  |  | février | 03_février | mercredi
12024 | 2024-02-22 | 2024 | 1 | 3 | 13 | 2024 | 25 |  |  | février | 03_février | jeudi
12024date facturation | 2024-02-23 | 2024 | 1 | 3 | 13 | 2024 | 25 | date facturation | date relevé | février | 03_février | vendredi
22024 | 2024-02-24 | 2024 | 2 | 4 | 14 | 2024 | 25 |  |  | mars | 04_mars | samedi
22024 | 2024-02-25 | 2024 | 2 | 4 | 14 | 2024 | 25 |  |  | mars | 04_mars | dimanche
22024 | 2024-02-26 | 2024 | 2 | 4 | 14 | 2024 | 26 |  |  | mars | 04_mars | lundi
22024 | 2024-02-27 | 2024 | 2 | 4 | 14 | 2024 | 26 |  |  | mars | 04_mars | mardi
22024 | 2024-02-28 | 2024 | 2 | 4 | 14 | 2024 | 26 |  |  | mars | 04_mars | mercredi
22024 | 2024-02-29 | 2024 | 2 | 4 | 14 | 2024 | 26 |  |  | mars | 04_mars | jeudi
22024 | 2024-03-01 | 2024 | 2 | 4 | 14 | 2024 | 26 |  |  | mars | 04_mars | vendredi
22024 | 2024-03-02 | 2024 | 2 | 4 | 15 | 2024 | 26 |  |  | mars | 04_mars | samedi
22024 | 2024-03-03 | 2024 | 2 | 4 | 15 | 2024 | 26 |  |  | mars | 04_mars | dimanche
22024 | 2024-03-04 | 2024 | 2 | 4 | 15 | 2024 | 27 |  |  | mars | 04_mars | lundi
22024 | 2024-03-05 | 2024 | 2 | 4 | 15 | 2024 | 27 |  |  | mars | 04_mars | mardi
22024 | 2024-03-06 | 2024 | 2 | 4 | 15 | 2024 | 27 |  |  | mars | 04_mars | mercredi
22024 | 2024-03-07 | 2024 | 2 | 4 | 15 | 2024 | 27 |  |  | mars | 04_mars | jeudi
22024 | 2024-03-08 | 2024 | 2 | 4 | 15 | 2024 | 27 |  |  | mars | 04_mars | vendredi
22024 | 2024-03-09 | 2024 | 2 | 4 | 16 | 2024 | 27 |  |  | mars | 04_mars | samedi
22024 | 2024-03-10 | 2024 | 2 | 4 | 16 | 2024 | 27 |  |  | mars | 04_mars | dimanche
22024 | 2024-03-11 | 2024 | 2 | 4 | 16 | 2024 | 28 |  |  | mars | 04_mars | lundi
22024 | 2024-03-12 | 2024 | 2 | 4 | 16 | 2024 | 28 |  |  | mars | 04_mars | mardi
22024 | 2024-03-13 | 2024 | 2 | 4 | 16 | 2024 | 28 |  |  | mars | 04_mars | mercredi
22024 | 2024-03-14 | 2024 | 2 | 4 | 16 | 2024 | 28 |  |  | mars | 04_mars | jeudi
22024 | 2024-03-15 | 2024 | 2 | 4 | 16 | 2024 | 28 |  |  | mars | 04_mars | vendredi
22024 | 2024-03-16 | 2024 | 2 | 4 | 17 | 2024 | 28 |  |  | mars | 04_mars | samedi
22024 | 2024-03-17 | 2024 | 2 | 4 | 17 | 2024 | 28 |  |  | mars | 04_mars | dimanche
22024 | 2024-03-18 | 2024 | 2 | 4 | 17 | 2024 | 29 |  |  | mars | 04_mars | lundi
22024 | 2024-03-19 | 2024 | 2 | 4 | 17 | 2024 | 29 |  |  | mars | 04_mars | mardi
22024 | 2024-03-20 | 2024 | 2 | 4 | 17 | 2024 | 29 |  |  | mars | 04_mars | mercredi
22024 | 2024-03-21 | 2024 | 2 | 4 | 17 | 2024 | 29 |  |  | mars | 04_mars | jeudi
22024 | 2024-03-22 | 2024 | 2 | 4 | 17 | 2024 | 29 |  |  | mars | 04_mars | vendredi
22024 | 2024-03-23 | 2024 | 2 | 4 | 18 | 2024 | 29 |  |  | mars | 04_mars | samedi
22024 | 2024-03-24 | 2024 | 2 | 4 | 18 | 2024 | 29 |  |  | mars | 04_mars | dimanche
22024 | 2024-03-25 | 2024 | 2 | 4 | 18 | 2024 | 30 |  |  | mars | 04_mars | lundi
22024 | 2024-03-26 | 2024 | 2 | 4 | 18 | 2024 | 30 |  |  | mars | 04_mars | mardi
22024 | 2024-03-27 | 2024 | 2 | 4 | 18 | 2024 | 30 |  |  | mars | 04_mars | mercredi
22024 | 2024-03-28 | 2024 | 2 | 4 | 18 | 2024 | 30 |  |  | mars | 04_mars | jeudi
22024 | 2024-03-29 | 2024 | 2 | 4 | 18 | 2024 | 30 |  | date relevé | mars | 04_mars | vendredi
22024 | 2024-03-30 | 2024 | 2 | 5 | 19 | 2024 | 30 |  |  | avril | 05_avril | samedi
22024 | 2024-03-31 | 2024 | 2 | 5 | 19 | 2024 | 30 |  |  | avril | 05_avril | dimanche
22024 | 2024-04-01 | 2024 | 2 | 5 | 19 | 2024 | 31 |  |  | avril | 05_avril | lundi
22024 | 2024-04-02 | 2024 | 2 | 5 | 19 | 2024 | 31 |  |  | avril | 05_avril | mardi
22024 | 2024-04-03 | 2024 | 2 | 5 | 19 | 2024 | 31 |  |  | avril | 05_avril | mercredi
22024 | 2024-04-04 | 2024 | 2 | 5 | 19 | 2024 | 31 |  |  | avril | 05_avril | jeudi
22024 | 2024-04-05 | 2024 | 2 | 5 | 19 | 2024 | 31 |  |  | avril | 05_avril | vendredi
22024 | 2024-04-06 | 2024 | 2 | 5 | 20 | 2024 | 31 |  |  | avril | 05_avril | samedi
22024 | 2024-04-07 | 2024 | 2 | 5 | 20 | 2024 | 31 |  |  | avril | 05_avril | dimanche
22024 | 2024-04-08 | 2024 | 2 | 5 | 20 | 2024 | 32 |  |  | avril | 05_avril | lundi
22024 | 2024-04-09 | 2024 | 2 | 5 | 20 | 2024 | 32 |  |  | avril | 05_avril | mardi
22024 | 2024-04-10 | 2024 | 2 | 5 | 20 | 2024 | 32 |  |  | avril | 05_avril | mercredi
22024 | 2024-04-11 | 2024 | 2 | 5 | 20 | 2024 | 32 |  |  | avril | 05_avril | jeudi
22024 | 2024-04-12 | 2024 | 2 | 5 | 20 | 2024 | 32 |  |  | avril | 05_avril | vendredi
22024 | 2024-04-13 | 2024 | 2 | 5 | 21 | 2024 | 32 |  |  | avril | 05_avril | samedi
22024 | 2024-04-14 | 2024 | 2 | 5 | 21 | 2024 | 32 |  |  | avril | 05_avril | dimanche
22024 | 2024-04-15 | 2024 | 2 | 5 | 21 | 2024 | 33 |  |  | avril | 05_avril | lundi
22024 | 2024-04-16 | 2024 | 2 | 5 | 21 | 2024 | 33 |  |  | avril | 05_avril | mardi
22024 | 2024-04-17 | 2024 | 2 | 5 | 21 | 2024 | 33 |  |  | avril | 05_avril | mercredi
22024 | 2024-04-18 | 2024 | 2 | 5 | 21 | 2024 | 33 |  |  | avril | 05_avril | jeudi
22024 | 2024-04-19 | 2024 | 2 | 5 | 21 | 2024 | 33 |  |  | avril | 05_avril | vendredi
22024 | 2024-04-20 | 2024 | 2 | 5 | 22 | 2024 | 33 |  |  | avril | 05_avril | samedi
22024 | 2024-04-21 | 2024 | 2 | 5 | 22 | 2024 | 33 |  |  | avril | 05_avril | dimanche
22024 | 2024-04-22 | 2024 | 2 | 5 | 22 | 2024 | 34 |  |  | avril | 05_avril | lundi
22024 | 2024-04-23 | 2024 | 2 | 5 | 22 | 2024 | 34 |  |  | avril | 05_avril | mardi
22024 | 2024-04-24 | 2024 | 2 | 5 | 22 | 2024 | 34 |  |  | avril | 05_avril | mercredi
22024 | 2024-04-25 | 2024 | 2 | 5 | 22 | 2024 | 34 |  |  | avril | 05_avril | jeudi
22024 | 2024-04-26 | 2024 | 2 | 5 | 22 | 2024 | 34 |  | date relevé | avril | 05_avril | vendredi
22024 | 2024-04-27 | 2024 | 2 | 6 | 23 | 2024 | 34 |  |  | mai | 06_mai | samedi
22024 | 2024-04-28 | 2024 | 2 | 6 | 23 | 2024 | 34 |  |  | mai | 06_mai | dimanche
22024 | 2024-04-29 | 2024 | 2 | 6 | 23 | 2024 | 35 |  |  | mai | 06_mai | lundi
22024 | 2024-04-30 | 2024 | 2 | 6 | 23 | 2024 | 35 |  |  | mai | 06_mai | mardi
22024 | 2024-05-01 | 2024 | 2 | 6 | 23 | 2024 | 35 |  |  | mai | 06_mai | mercredi
22024 | 2024-05-02 | 2024 | 2 | 6 | 23 | 2024 | 35 |  |  | mai | 06_mai | jeudi
22024 | 2024-05-03 | 2024 | 2 | 6 | 23 | 2024 | 35 |  |  | mai | 06_mai | vendredi
22024 | 2024-05-04 | 2024 | 2 | 6 | 24 | 2024 | 35 |  |  | mai | 06_mai | samedi
22024 | 2024-05-05 | 2024 | 2 | 6 | 24 | 2024 | 35 |  |  | mai | 06_mai | dimanche
22024 | 2024-05-06 | 2024 | 2 | 6 | 24 | 2024 | 36 |  |  | mai | 06_mai | lundi
22024 | 2024-05-07 | 2024 | 2 | 6 | 24 | 2024 | 36 |  |  | mai | 06_mai | mardi
22024 | 2024-05-08 | 2024 | 2 | 6 | 24 | 2024 | 36 |  |  | mai | 06_mai | mercredi
22024 | 2024-05-09 | 2024 | 2 | 6 | 24 | 2024 | 36 |  |  | mai | 06_mai | jeudi
22024 | 2024-05-10 | 2024 | 2 | 6 | 24 | 2024 | 36 |  |  | mai | 06_mai | vendredi
22024 | 2024-05-11 | 2024 | 2 | 6 | 25 | 2024 | 36 |  |  | mai | 06_mai | samedi
22024 | 2024-05-12 | 2024 | 2 | 6 | 25 | 2024 | 36 |  |  | mai | 06_mai | dimanche
22024 | 2024-05-13 | 2024 | 2 | 6 | 25 | 2024 | 37 |  |  | mai | 06_mai | lundi
22024 | 2024-05-14 | 2024 | 2 | 6 | 25 | 2024 | 37 |  |  | mai | 06_mai | mardi
22024 | 2024-05-15 | 2024 | 2 | 6 | 25 | 2024 | 37 |  |  | mai | 06_mai | mercredi
22024 | 2024-05-16 | 2024 | 2 | 6 | 25 | 2024 | 37 |  |  | mai | 06_mai | jeudi
22024 | 2024-05-17 | 2024 | 2 | 6 | 25 | 2024 | 37 |  |  | mai | 06_mai | vendredi
22024 | 2024-05-18 | 2024 | 2 | 6 | 26 | 2024 | 37 |  |  | mai | 06_mai | samedi
22024 | 2024-05-19 | 2024 | 2 | 6 | 26 | 2024 | 37 |  |  | mai | 06_mai | dimanche
22024 | 2024-05-20 | 2024 | 2 | 6 | 26 | 2024 | 38 |  |  | mai | 06_mai | lundi
22024 | 2024-05-21 | 2024 | 2 | 6 | 26 | 2024 | 38 |  |  | mai | 06_mai | mardi
22024 | 2024-05-22 | 2024 | 2 | 6 | 26 | 2024 | 38 |  |  | mai | 06_mai | mercredi
22024 | 2024-05-23 | 2024 | 2 | 6 | 26 | 2024 | 38 |  |  | mai | 06_mai | jeudi
22024 | 2024-05-24 | 2024 | 2 | 6 | 26 | 2024 | 38 |  |  | mai | 06_mai | vendredi
22024 | 2024-05-25 | 2024 | 2 | 6 | 27 | 2024 | 38 |  |  | mai | 06_mai | samedi
22024 | 2024-05-26 | 2024 | 2 | 6 | 27 | 2024 | 38 |  |  | mai | 06_mai | dimanche
22024 | 2024-05-27 | 2024 | 2 | 6 | 27 | 2024 | 39 |  |  | mai | 06_mai | lundi
22024 | 2024-05-28 | 2024 | 2 | 6 | 27 | 2024 | 39 |  |  | mai | 06_mai | mardi
22024 | 2024-05-29 | 2024 | 2 | 6 | 27 | 2024 | 39 |  |  | mai | 06_mai | mercredi
22024 | 2024-05-30 | 2024 | 2 | 6 | 27 | 2024 | 39 |  |  | mai | 06_mai | jeudi
22024date facturation | 2024-05-31 | 2024 | 2 | 6 | 27 | 2024 | 39 | date facturation | date relevé | mai | 06_mai | vendredi
32024 | 2024-06-01 | 2024 | 3 | 7 | 28 | 2024 | 39 |  |  | juin | 07_juin | samedi
32024 | 2024-06-02 | 2024 | 3 | 7 | 28 | 2024 | 39 |  |  | juin | 07_juin | dimanche
32024 | 2024-06-03 | 2024 | 3 | 7 | 28 | 2024 | 40 |  |  | juin | 07_juin | lundi
32024 | 2024-06-04 | 2024 | 3 | 7 | 28 | 2024 | 40 |  |  | juin | 07_juin | mardi
32024 | 2024-06-05 | 2024 | 3 | 7 | 28 | 2024 | 40 |  |  | juin | 07_juin | mercredi
32024 | 2024-06-06 | 2024 | 3 | 7 | 28 | 2024 | 40 |  |  | juin | 07_juin | jeudi
32024 | 2024-06-07 | 2024 | 3 | 7 | 28 | 2024 | 40 |  |  | juin | 07_juin | vendredi
32024 | 2024-06-08 | 2024 | 3 | 7 | 29 | 2024 | 40 |  |  | juin | 07_juin | samedi
32024 | 2024-06-09 | 2024 | 3 | 7 | 29 | 2024 | 40 |  |  | juin | 07_juin | dimanche
32024 | 2024-06-10 | 2024 | 3 | 7 | 29 | 2024 | 41 |  |  | juin | 07_juin | lundi
32024 | 2024-06-11 | 2024 | 3 | 7 | 29 | 2024 | 41 |  |  | juin | 07_juin | mardi
32024 | 2024-06-12 | 2024 | 3 | 7 | 29 | 2024 | 41 |  |  | juin | 07_juin | mercredi
32024 | 2024-06-13 | 2024 | 3 | 7 | 29 | 2024 | 41 |  |  | juin | 07_juin | jeudi
32024 | 2024-06-14 | 2024 | 3 | 7 | 29 | 2024 | 41 |  |  | juin | 07_juin | vendredi
32024 | 2024-06-15 | 2024 | 3 | 7 | 30 | 2024 | 41 |  |  | juin | 07_juin | samedi
32024 | 2024-06-16 | 2024 | 3 | 7 | 30 | 2024 | 41 |  |  | juin | 07_juin | dimanche
32024 | 2024-06-17 | 2024 | 3 | 7 | 30 | 2024 | 42 |  |  | juin | 07_juin | lundi
32024 | 2024-06-18 | 2024 | 3 | 7 | 30 | 2024 | 42 |  |  | juin | 07_juin | mardi
32024 | 2024-06-19 | 2024 | 3 | 7 | 30 | 2024 | 42 |  |  | juin | 07_juin | mercredi
32024 | 2024-06-20 | 2024 | 3 | 7 | 30 | 2024 | 42 |  |  | juin | 07_juin | jeudi
32024 | 2024-06-21 | 2024 | 3 | 7 | 30 | 2024 | 42 |  |  | juin | 07_juin | vendredi
32024 | 2024-06-22 | 2024 | 3 | 7 | 31 | 2024 | 42 |  |  | juin | 07_juin | samedi
32024 | 2024-06-23 | 2024 | 3 | 7 | 31 | 2024 | 42 |  |  | juin | 07_juin | dimanche
32024 | 2024-06-24 | 2024 | 3 | 7 | 31 | 2024 | 43 |  |  | juin | 07_juin | lundi
32024 | 2024-06-25 | 2024 | 3 | 7 | 31 | 2024 | 43 |  |  | juin | 07_juin | mardi
32024 | 2024-06-26 | 2024 | 3 | 7 | 31 | 2024 | 43 |  |  | juin | 07_juin | mercredi
32024 | 2024-06-27 | 2024 | 3 | 7 | 31 | 2024 | 43 |  |  | juin | 07_juin | jeudi
32024 | 2024-06-28 | 2024 | 3 | 7 | 31 | 2024 | 43 |  | date relevé | juin | 07_juin | vendredi
32024 | 2024-06-29 | 2024 | 3 | 8 | 32 | 2024 | 43 |  |  | juillet | 08_juillet | samedi
32024 | 2024-06-30 | 2024 | 3 | 8 | 32 | 2024 | 43 |  |  | juillet | 08_juillet | dimanche
32024 | 2024-07-01 | 2024 | 3 | 8 | 32 | 2024 | 44 |  |  | juillet | 08_juillet | lundi
32024 | 2024-07-02 | 2024 | 3 | 8 | 32 | 2024 | 44 |  |  | juillet | 08_juillet | mardi
32024 | 2024-07-03 | 2024 | 3 | 8 | 32 | 2024 | 44 |  |  | juillet | 08_juillet | mercredi
32024 | 2024-07-04 | 2024 | 3 | 8 | 32 | 2024 | 44 |  |  | juillet | 08_juillet | jeudi
32024 | 2024-07-05 | 2024 | 3 | 8 | 32 | 2024 | 44 |  |  | juillet | 08_juillet | vendredi
32024 | 2024-07-06 | 2024 | 3 | 8 | 33 | 2024 | 44 |  |  | juillet | 08_juillet | samedi
32024 | 2024-07-07 | 2024 | 3 | 8 | 33 | 2024 | 44 |  |  | juillet | 08_juillet | dimanche
32024 | 2024-07-08 | 2024 | 3 | 8 | 33 | 2024 | 45 |  |  | juillet | 08_juillet | lundi
32024 | 2024-07-09 | 2024 | 3 | 8 | 33 | 2024 | 45 |  |  | juillet | 08_juillet | mardi
32024 | 2024-07-10 | 2024 | 3 | 8 | 33 | 2024 | 45 |  |  | juillet | 08_juillet | mercredi
32024 | 2024-07-11 | 2024 | 3 | 8 | 33 | 2024 | 45 |  |  | juillet | 08_juillet | jeudi
32024 | 2024-07-12 | 2024 | 3 | 8 | 33 | 2024 | 45 |  |  | juillet | 08_juillet | vendredi
32024 | 2024-07-13 | 2024 | 3 | 8 | 34 | 2024 | 45 |  |  | juillet | 08_juillet | samedi
32024 | 2024-07-14 | 2024 | 3 | 8 | 34 | 2024 | 45 |  |  | juillet | 08_juillet | dimanche
32024 | 2024-07-15 | 2024 | 3 | 8 | 34 | 2024 | 46 |  |  | juillet | 08_juillet | lundi
32024 | 2024-07-16 | 2024 | 3 | 8 | 34 | 2024 | 46 |  |  | juillet | 08_juillet | mardi
32024 | 2024-07-17 | 2024 | 3 | 8 | 34 | 2024 | 46 |  |  | juillet | 08_juillet | mercredi
32024 | 2024-07-18 | 2024 | 3 | 8 | 34 | 2024 | 46 |  |  | juillet | 08_juillet | jeudi
32024 | 2024-07-19 | 2024 | 3 | 8 | 34 | 2024 | 46 |  |  | juillet | 08_juillet | vendredi
32024 | 2024-07-20 | 2024 | 3 | 8 | 35 | 2024 | 46 |  |  | juillet | 08_juillet | samedi
32024 | 2024-07-21 | 2024 | 3 | 8 | 35 | 2024 | 46 |  |  | juillet | 08_juillet | dimanche
32024 | 2024-07-22 | 2024 | 3 | 8 | 35 | 2024 | 47 |  |  | juillet | 08_juillet | lundi
32024 | 2024-07-23 | 2024 | 3 | 8 | 35 | 2024 | 47 |  |  | juillet | 08_juillet | mardi
32024 | 2024-07-24 | 2024 | 3 | 8 | 35 | 2024 | 47 |  |  | juillet | 08_juillet | mercredi
32024 | 2024-07-25 | 2024 | 3 | 8 | 35 | 2024 | 47 |  |  | juillet | 08_juillet | jeudi
32024 | 2024-07-26 | 2024 | 3 | 8 | 35 | 2024 | 47 |  | date relevé | juillet | 08_juillet | vendredi
32024 | 2024-07-27 | 2024 | 3 | 9 | 36 | 2024 | 47 |  |  | août | 09_août | samedi
32024 | 2024-07-28 | 2024 | 3 | 9 | 36 | 2024 | 47 |  |  | août | 09_août | dimanche
32024 | 2024-07-29 | 2024 | 3 | 9 | 36 | 2024 | 48 |  |  | août | 09_août | lundi
32024 | 2024-07-30 | 2024 | 3 | 9 | 36 | 2024 | 48 |  |  | août | 09_août | mardi
32024 | 2024-07-31 | 2024 | 3 | 9 | 36 | 2024 | 48 |  |  | août | 09_août | mercredi
32024 | 2024-08-01 | 2024 | 3 | 9 | 36 | 2024 | 48 |  |  | août | 09_août | jeudi
32024 | 2024-08-02 | 2024 | 3 | 9 | 36 | 2024 | 48 |  |  | août | 09_août | vendredi
32024 | 2024-08-03 | 2024 | 3 | 9 | 37 | 2024 | 48 |  |  | août | 09_août | samedi
32024 | 2024-08-04 | 2024 | 3 | 9 | 37 | 2024 | 48 |  |  | août | 09_août | dimanche
32024 | 2024-08-05 | 2024 | 3 | 9 | 37 | 2024 | 49 |  |  | août | 09_août | lundi
32024 | 2024-08-06 | 2024 | 3 | 9 | 37 | 2024 | 49 |  |  | août | 09_août | mardi
32024 | 2024-08-07 | 2024 | 3 | 9 | 37 | 2024 | 49 |  |  | août | 09_août | mercredi
32024 | 2024-08-08 | 2024 | 3 | 9 | 37 | 2024 | 49 |  |  | août | 09_août | jeudi
32024 | 2024-08-09 | 2024 | 3 | 9 | 37 | 2024 | 49 |  |  | août | 09_août | vendredi
32024 | 2024-08-10 | 2024 | 3 | 9 | 38 | 2024 | 49 |  |  | août | 09_août | samedi
32024 | 2024-08-11 | 2024 | 3 | 9 | 38 | 2024 | 49 |  |  | août | 09_août | dimanche
32024 | 2024-08-12 | 2024 | 3 | 9 | 38 | 2024 | 50 |  |  | août | 09_août | lundi
32024 | 2024-08-13 | 2024 | 3 | 9 | 38 | 2024 | 50 |  |  | août | 09_août | mardi
32024 | 2024-08-14 | 2024 | 3 | 9 | 38 | 2024 | 50 |  |  | août | 09_août | mercredi
32024 | 2024-08-15 | 2024 | 3 | 9 | 38 | 2024 | 50 |  |  | août | 09_août | jeudi
32024 | 2024-08-16 | 2024 | 3 | 9 | 38 | 2024 | 50 |  |  | août | 09_août | vendredi
32024 | 2024-08-17 | 2024 | 3 | 9 | 39 | 2024 | 50 |  |  | août | 09_août | samedi
32024 | 2024-08-18 | 2024 | 3 | 9 | 39 | 2024 | 50 |  |  | août | 09_août | dimanche
32024 | 2024-08-19 | 2024 | 3 | 9 | 39 | 2024 | 51 |  |  | août | 09_août | lundi
32024 | 2024-08-20 | 2024 | 3 | 9 | 39 | 2024 | 51 |  |  | août | 09_août | mardi
32024 | 2024-08-21 | 2024 | 3 | 9 | 39 | 2024 | 51 |  |  | août | 09_août | mercredi
32024 | 2024-08-22 | 2024 | 3 | 9 | 39 | 2024 | 51 |  |  | août | 09_août | jeudi
32024 | 2024-08-23 | 2024 | 3 | 9 | 39 | 2024 | 51 |  |  | août | 09_août | vendredi
32024 | 2024-08-24 | 2024 | 3 | 9 | 40 | 2024 | 51 |  |  | août | 09_août | samedi
32024 | 2024-08-25 | 2024 | 3 | 9 | 40 | 2024 | 51 |  |  | août | 09_août | dimanche
32024 | 2024-08-26 | 2024 | 3 | 9 | 40 | 2024 | 52 |  |  | août | 09_août | lundi
32024 | 2024-08-27 | 2024 | 3 | 9 | 40 | 2024 | 52 |  |  | août | 09_août | mardi
32024 | 2024-08-28 | 2024 | 3 | 9 | 40 | 2024 | 52 |  |  | août | 09_août | mercredi
32024 | 2024-08-29 | 2024 | 3 | 9 | 40 | 2024 | 52 |  |  | août | 09_août | jeudi
32024date facturation | 2024-08-30 | 2024 | 3 | 9 | 40 | 2024 | 52 | date facturation | date relevé | août | 09_août | vendredi
42024 | 2024-08-31 | 2024 | 4 | 10 | 41 | 2025 | 52 |  |  | septembre | 10_septembre | samedi
42024 | 2024-09-01 | 2024 | 4 | 10 | 41 | 2025 | 52 |  |  | septembre | 10_septembre | dimanche
42024 | 2024-09-02 | 2024 | 4 | 10 | 41 | 2025 | 1 |  |  | septembre | 10_septembre | lundi
42024 | 2024-09-03 | 2024 | 4 | 10 | 41 | 2025 | 1 |  |  | septembre | 10_septembre | mardi
42024 | 2024-09-04 | 2024 | 4 | 10 | 41 | 2025 | 1 |  |  | septembre | 10_septembre | mercredi
42024 | 2024-09-05 | 2024 | 4 | 10 | 41 | 2025 | 1 |  |  | septembre | 10_septembre | jeudi
42024 | 2024-09-06 | 2024 | 4 | 10 | 41 | 2025 | 1 |  |  | septembre | 10_septembre | vendredi
42024 | 2024-09-07 | 2024 | 4 | 10 | 42 | 2025 | 1 |  |  | septembre | 10_septembre | samedi
42024 | 2024-09-08 | 2024 | 4 | 10 | 42 | 2025 | 1 |  |  | septembre | 10_septembre | dimanche
42024 | 2024-09-09 | 2024 | 4 | 10 | 42 | 2025 | 2 |  |  | septembre | 10_septembre | lundi
42024 | 2024-09-10 | 2024 | 4 | 10 | 42 | 2025 | 2 |  |  | septembre | 10_septembre | mardi
42024 | 2024-09-11 | 2024 | 4 | 10 | 42 | 2025 | 2 |  |  | septembre | 10_septembre | mercredi
42024 | 2024-09-12 | 2024 | 4 | 10 | 42 | 2025 | 2 |  |  | septembre | 10_septembre | jeudi
42024 | 2024-09-13 | 2024 | 4 | 10 | 42 | 2025 | 2 |  |  | septembre | 10_septembre | vendredi
42024 | 2024-09-14 | 2024 | 4 | 10 | 43 | 2025 | 2 |  |  | septembre | 10_septembre | samedi
42024 | 2024-09-15 | 2024 | 4 | 10 | 43 | 2025 | 2 |  |  | septembre | 10_septembre | dimanche
42024 | 2024-09-16 | 2024 | 4 | 10 | 43 | 2025 | 3 |  |  | septembre | 10_septembre | lundi
42024 | 2024-09-17 | 2024 | 4 | 10 | 43 | 2025 | 3 |  |  | septembre | 10_septembre | mardi
42024 | 2024-09-18 | 2024 | 4 | 10 | 43 | 2025 | 3 |  |  | septembre | 10_septembre | mercredi
42024 | 2024-09-19 | 2024 | 4 | 10 | 43 | 2025 | 3 |  |  | septembre | 10_septembre | jeudi
42024 | 2024-09-20 | 2024 | 4 | 10 | 43 | 2025 | 3 |  |  | septembre | 10_septembre | vendredi
42024 | 2024-09-21 | 2024 | 4 | 10 | 44 | 2025 | 3 |  |  | septembre | 10_septembre | samedi
42024 | 2024-09-22 | 2024 | 4 | 10 | 44 | 2025 | 3 |  |  | septembre | 10_septembre | dimanche
42024 | 2024-09-23 | 2024 | 4 | 10 | 44 | 2025 | 4 |  |  | septembre | 10_septembre | lundi
42024 | 2024-09-24 | 2024 | 4 | 10 | 44 | 2025 | 4 |  |  | septembre | 10_septembre | mardi
42024 | 2024-09-25 | 2024 | 4 | 10 | 44 | 2025 | 4 |  |  | septembre | 10_septembre | mercredi
42024 | 2024-09-26 | 2024 | 4 | 10 | 44 | 2025 | 4 |  |  | septembre | 10_septembre | jeudi
42024 | 2024-09-27 | 2024 | 4 | 10 | 44 | 2025 | 4 |  | date relevé | septembre | 10_septembre | vendredi
42024 | 2024-09-28 | 2024 | 4 | 11 | 45 | 2025 | 4 |  |  | octobre | 11_octobre | samedi
42024 | 2024-09-29 | 2024 | 4 | 11 | 45 | 2025 | 4 |  |  | octobre | 11_octobre | dimanche
42024 | 2024-09-30 | 2024 | 4 | 11 | 45 | 2025 | 5 |  |  | octobre | 11_octobre | lundi
42024 | 2024-10-01 | 2024 | 4 | 11 | 45 | 2025 | 5 |  |  | octobre | 11_octobre | mardi
42024 | 2024-10-02 | 2024 | 4 | 11 | 45 | 2025 | 5 |  |  | octobre | 11_octobre | mercredi
42024 | 2024-10-03 | 2024 | 4 | 11 | 45 | 2025 | 5 |  |  | octobre | 11_octobre | jeudi
42024 | 2024-10-04 | 2024 | 4 | 11 | 45 | 2025 | 5 |  |  | octobre | 11_octobre | vendredi
42024 | 2024-10-05 | 2024 | 4 | 11 | 46 | 2025 | 5 |  |  | octobre | 11_octobre | samedi
42024 | 2024-10-06 | 2024 | 4 | 11 | 46 | 2025 | 5 |  |  | octobre | 11_octobre | dimanche
42024 | 2024-10-07 | 2024 | 4 | 11 | 46 | 2025 | 6 |  |  | octobre | 11_octobre | lundi
42024 | 2024-10-08 | 2024 | 4 | 11 | 46 | 2025 | 6 |  |  | octobre | 11_octobre | mardi
42024 | 2024-10-09 | 2024 | 4 | 11 | 46 | 2025 | 6 |  |  | octobre | 11_octobre | mercredi
42024 | 2024-10-10 | 2024 | 4 | 11 | 46 | 2025 | 6 |  |  | octobre | 11_octobre | jeudi
42024 | 2024-10-11 | 2024 | 4 | 11 | 46 | 2025 | 6 |  |  | octobre | 11_octobre | vendredi
42024 | 2024-10-12 | 2024 | 4 | 11 | 47 | 2025 | 6 |  |  | octobre | 11_octobre | samedi
42024 | 2024-10-13 | 2024 | 4 | 11 | 47 | 2025 | 6 |  |  | octobre | 11_octobre | dimanche
42024 | 2024-10-14 | 2024 | 4 | 11 | 47 | 2025 | 7 |  |  | octobre | 11_octobre | lundi
42024 | 2024-10-15 | 2024 | 4 | 11 | 47 | 2025 | 7 |  |  | octobre | 11_octobre | mardi
42024 | 2024-10-16 | 2024 | 4 | 11 | 47 | 2025 | 7 |  |  | octobre | 11_octobre | mercredi
42024 | 2024-10-17 | 2024 | 4 | 11 | 47 | 2025 | 7 |  |  | octobre | 11_octobre | jeudi
42024 | 2024-10-18 | 2024 | 4 | 11 | 47 | 2025 | 7 |  |  | octobre | 11_octobre | vendredi
42024 | 2024-10-19 | 2024 | 4 | 11 | 48 | 2025 | 7 |  |  | octobre | 11_octobre | samedi
42024 | 2024-10-20 | 2024 | 4 | 11 | 48 | 2025 | 7 |  |  | octobre | 11_octobre | dimanche
42024 | 2024-10-21 | 2024 | 4 | 11 | 48 | 2025 | 8 |  |  | octobre | 11_octobre | lundi
42024 | 2024-10-22 | 2024 | 4 | 11 | 48 | 2025 | 8 |  |  | octobre | 11_octobre | mardi
42024 | 2024-10-23 | 2024 | 4 | 11 | 48 | 2025 | 8 |  |  | octobre | 11_octobre | mercredi
42024 | 2024-10-24 | 2024 | 4 | 11 | 48 | 2025 | 8 |  |  | octobre | 11_octobre | jeudi
42024 | 2024-10-25 | 2024 | 4 | 11 | 48 | 2025 | 8 |  | date relevé | octobre | 11_octobre | vendredi
42024 | 2024-10-26 | 2024 | 4 | 12 | 49 | 2025 | 8 |  |  | novembre | 12_novembre | samedi
42024 | 2024-10-27 | 2024 | 4 | 12 | 49 | 2025 | 8 |  |  | novembre | 12_novembre | dimanche
42024 | 2024-10-28 | 2024 | 4 | 12 | 49 | 2025 | 9 |  |  | novembre | 12_novembre | lundi
42024 | 2024-10-29 | 2024 | 4 | 12 | 49 | 2025 | 9 |  |  | novembre | 12_novembre | mardi
42024 | 2024-10-30 | 2024 | 4 | 12 | 49 | 2025 | 9 |  |  | novembre | 12_novembre | mercredi
42024 | 2024-10-31 | 2024 | 4 | 12 | 49 | 2025 | 9 |  |  | novembre | 12_novembre | jeudi
42024 | 2024-11-01 | 2024 | 4 | 12 | 49 | 2025 | 9 |  |  | novembre | 12_novembre | vendredi
42024 | 2024-11-02 | 2024 | 4 | 12 | 50 | 2025 | 9 |  |  | novembre | 12_novembre | samedi
42024 | 2024-11-03 | 2024 | 4 | 12 | 50 | 2025 | 9 |  |  | novembre | 12_novembre | dimanche
42024 | 2024-11-04 | 2024 | 4 | 12 | 50 | 2025 | 10 |  |  | novembre | 12_novembre | lundi
42024 | 2024-11-05 | 2024 | 4 | 12 | 50 | 2025 | 10 |  |  | novembre | 12_novembre | mardi
42024 | 2024-11-06 | 2024 | 4 | 12 | 50 | 2025 | 10 |  |  | novembre | 12_novembre | mercredi
42024 | 2024-11-07 | 2024 | 4 | 12 | 50 | 2025 | 10 |  |  | novembre | 12_novembre | jeudi
42024 | 2024-11-08 | 2024 | 4 | 12 | 50 | 2025 | 10 |  |  | novembre | 12_novembre | vendredi
42024 | 2024-11-09 | 2024 | 4 | 12 | 51 | 2025 | 10 |  |  | novembre | 12_novembre | samedi
42024 | 2024-11-10 | 2024 | 4 | 12 | 51 | 2025 | 10 |  |  | novembre | 12_novembre | dimanche
42024 | 2024-11-11 | 2024 | 4 | 12 | 51 | 2025 | 11 |  |  | novembre | 12_novembre | lundi
42024 | 2024-11-12 | 2024 | 4 | 12 | 51 | 2025 | 11 |  |  | novembre | 12_novembre | mardi
42024 | 2024-11-13 | 2024 | 4 | 12 | 51 | 2025 | 11 |  |  | novembre | 12_novembre | mercredi
42024 | 2024-11-14 | 2024 | 4 | 12 | 51 | 2025 | 11 |  |  | novembre | 12_novembre | jeudi
42024 | 2024-11-15 | 2024 | 4 | 12 | 51 | 2025 | 11 |  |  | novembre | 12_novembre | vendredi
42024 | 2024-11-16 | 2024 | 4 | 12 | 52 | 2025 | 11 |  |  | novembre | 12_novembre | samedi
42024 | 2024-11-17 | 2024 | 4 | 12 | 52 | 2025 | 11 |  |  | novembre | 12_novembre | dimanche
42024 | 2024-11-18 | 2024 | 4 | 12 | 52 | 2025 | 12 |  |  | novembre | 12_novembre | lundi
42024 | 2024-11-19 | 2024 | 4 | 12 | 52 | 2025 | 12 |  |  | novembre | 12_novembre | mardi
42024 | 2024-11-20 | 2024 | 4 | 12 | 52 | 2025 | 12 |  |  | novembre | 12_novembre | mercredi
42024 | 2024-11-21 | 2024 | 4 | 12 | 52 | 2025 | 12 |  |  | novembre | 12_novembre | jeudi
42024 | 2024-11-22 | 2024 | 4 | 12 | 52 | 2025 | 12 |  |  | novembre | 12_novembre | vendredi
42024 | 2024-11-23 | 2024 | 4 | 12 | 53 | 2025 | 12 |  |  | novembre | 12_novembre | samedi
42024 | 2024-11-24 | 2024 | 4 | 12 | 53 | 2025 | 12 |  |  | novembre | 12_novembre | dimanche
42024 | 2024-11-25 | 2024 | 4 | 12 | 53 | 2025 | 13 |  |  | novembre | 12_novembre | lundi
42024 | 2024-11-26 | 2024 | 4 | 12 | 53 | 2025 | 13 |  |  | novembre | 12_novembre | mardi
42024 | 2024-11-27 | 2024 | 4 | 12 | 53 | 2025 | 13 |  |  | novembre | 12_novembre | mercredi
42024 | 2024-11-28 | 2024 | 4 | 12 | 53 | 2025 | 13 |  |  | novembre | 12_novembre | jeudi
42024date facturation | 2024-11-29 | 2024 | 4 | 12 | 53 | 2025 | 13 | date facturation | date relevé | novembre | 12_novembre | vendredi
12025 | 2024-11-30 | 2025 | 1 | 1 | 1 | 2025 | 13 |  |  | décembre | 01_décembre | samedi
12025 | 2024-12-01 | 2025 | 1 | 1 | 1 | 2025 | 13 |  |  | décembre | 01_décembre | dimanche
12025 | 2024-12-02 | 2025 | 1 | 1 | 1 | 2025 | 14 |  |  | décembre | 01_décembre | lundi
12025 | 2024-12-03 | 2025 | 1 | 1 | 1 | 2025 | 14 |  |  | décembre | 01_décembre | mardi
12025 | 2024-12-04 | 2025 | 1 | 1 | 1 | 2025 | 14 |  |  | décembre | 01_décembre | mercredi
12025 | 2024-12-05 | 2025 | 1 | 1 | 1 | 2025 | 14 |  |  | décembre | 01_décembre | jeudi
12025 | 2024-12-06 | 2025 | 1 | 1 | 1 | 2025 | 14 |  |  | décembre | 01_décembre | vendredi
12025 | 2024-12-07 | 2025 | 1 | 1 | 2 | 2025 | 14 |  |  | décembre | 01_décembre | samedi
12025 | 2024-12-08 | 2025 | 1 | 1 | 2 | 2025 | 14 |  |  | décembre | 01_décembre | dimanche
12025 | 2024-12-09 | 2025 | 1 | 1 | 2 | 2025 | 15 |  |  | décembre | 01_décembre | lundi
12025 | 2024-12-10 | 2025 | 1 | 1 | 2 | 2025 | 15 |  |  | décembre | 01_décembre | mardi
12025 | 2024-12-11 | 2025 | 1 | 1 | 2 | 2025 | 15 |  |  | décembre | 01_décembre | mercredi
12025 | 2024-12-12 | 2025 | 1 | 1 | 2 | 2025 | 15 |  |  | décembre | 01_décembre | jeudi
12025 | 2024-12-13 | 2025 | 1 | 1 | 2 | 2025 | 15 |  |  | décembre | 01_décembre | vendredi
12025 | 2024-12-14 | 2025 | 1 | 1 | 3 | 2025 | 15 |  |  | décembre | 01_décembre | samedi
12025 | 2024-12-15 | 2025 | 1 | 1 | 3 | 2025 | 15 |  |  | décembre | 01_décembre | dimanche
12025 | 2024-12-16 | 2025 | 1 | 1 | 3 | 2025 | 16 |  |  | décembre | 01_décembre | lundi
12025 | 2024-12-17 | 2025 | 1 | 1 | 3 | 2025 | 16 |  |  | décembre | 01_décembre | mardi
12025 | 2024-12-18 | 2025 | 1 | 1 | 3 | 2025 | 16 |  |  | décembre | 01_décembre | mercredi
12025 | 2024-12-19 | 2025 | 1 | 1 | 3 | 2025 | 16 |  |  | décembre | 01_décembre | jeudi
12025 | 2024-12-20 | 2025 | 1 | 1 | 3 | 2025 | 16 |  |  | décembre | 01_décembre | vendredi
12025 | 2024-12-21 | 2025 | 1 | 1 | 4 | 2025 | 16 |  |  | décembre | 01_décembre | samedi
12025 | 2024-12-22 | 2025 | 1 | 1 | 4 | 2025 | 16 |  |  | décembre | 01_décembre | dimanche
12025 | 2024-12-23 | 2025 | 1 | 1 | 4 | 2025 | 17 |  |  | décembre | 01_décembre | lundi
12025 | 2024-12-24 | 2025 | 1 | 1 | 4 | 2025 | 17 |  |  | décembre | 01_décembre | mardi
12025 | 2024-12-25 | 2025 | 1 | 1 | 4 | 2025 | 17 |  |  | décembre | 01_décembre | mercredi
12025 | 2024-12-26 | 2025 | 1 | 1 | 4 | 2025 | 17 |  |  | décembre | 01_décembre | jeudi
12025 | 2024-12-27 | 2025 | 1 | 1 | 4 | 2025 | 17 |  | date relevé | décembre | 01_décembre | vendredi
12025 | 2024-12-28 | 2025 | 1 | 2 | 5 | 2025 | 17 |  |  | janvier | 02_janvier | samedi
12025 | 2024-12-29 | 2025 | 1 | 2 | 5 | 2025 | 17 |  |  | janvier | 02_janvier | dimanche
12025 | 2024-12-30 | 2025 | 1 | 2 | 5 | 2025 | 18 |  |  | janvier | 02_janvier | lundi
12025 | 2024-12-31 | 2025 | 1 | 2 | 5 | 2025 | 18 |  |  | janvier | 02_janvier | mardi
12025 | 2025-01-01 | 2025 | 1 | 2 | 5 | 2025 | 18 |  |  | janvier | 02_janvier | mercredi
12025 | 2025-01-02 | 2025 | 1 | 2 | 5 | 2025 | 18 |  |  | janvier | 02_janvier | jeudi
12025 | 2025-01-03 | 2025 | 1 | 2 | 5 | 2025 | 18 |  |  | janvier | 02_janvier | vendredi
12025 | 2025-01-04 | 2025 | 1 | 2 | 6 | 2025 | 18 |  |  | janvier | 02_janvier | samedi
12025 | 2025-01-05 | 2025 | 1 | 2 | 6 | 2025 | 18 |  |  | janvier | 02_janvier | dimanche
12025 | 2025-01-06 | 2025 | 1 | 2 | 6 | 2025 | 19 |  |  | janvier | 02_janvier | lundi
12025 | 2025-01-07 | 2025 | 1 | 2 | 6 | 2025 | 19 |  |  | janvier | 02_janvier | mardi
12025 | 2025-01-08 | 2025 | 1 | 2 | 6 | 2025 | 19 |  |  | janvier | 02_janvier | mercredi
12025 | 2025-01-09 | 2025 | 1 | 2 | 6 | 2025 | 19 |  |  | janvier | 02_janvier | jeudi
12025 | 2025-01-10 | 2025 | 1 | 2 | 6 | 2025 | 19 |  |  | janvier | 02_janvier | vendredi
12025 | 2025-01-11 | 2025 | 1 | 2 | 7 | 2025 | 19 |  |  | janvier | 02_janvier | samedi
12025 | 2025-01-12 | 2025 | 1 | 2 | 7 | 2025 | 19 |  |  | janvier | 02_janvier | dimanche
12025 | 2025-01-13 | 2025 | 1 | 2 | 7 | 2025 | 20 |  |  | janvier | 02_janvier | lundi
12025 | 2025-01-14 | 2025 | 1 | 2 | 7 | 2025 | 20 |  |  | janvier | 02_janvier | mardi
12025 | 2025-01-15 | 2025 | 1 | 2 | 7 | 2025 | 20 |  |  | janvier | 02_janvier | mercredi
12025 | 2025-01-16 | 2025 | 1 | 2 | 7 | 2025 | 20 |  |  | janvier | 02_janvier | jeudi
12025 | 2025-01-17 | 2025 | 1 | 2 | 7 | 2025 | 20 |  |  | janvier | 02_janvier | vendredi
12025 | 2025-01-18 | 2025 | 1 | 2 | 8 | 2025 | 20 |  |  | janvier | 02_janvier | samedi
12025 | 2025-01-19 | 2025 | 1 | 2 | 8 | 2025 | 20 |  |  | janvier | 02_janvier | dimanche
12025 | 2025-01-20 | 2025 | 1 | 2 | 8 | 2025 | 21 |  |  | janvier | 02_janvier | lundi
12025 | 2025-01-21 | 2025 | 1 | 2 | 8 | 2025 | 21 |  |  | janvier | 02_janvier | mardi
12025 | 2025-01-22 | 2025 | 1 | 2 | 8 | 2025 | 21 |  |  | janvier | 02_janvier | mercredi
12025 | 2025-01-23 | 2025 | 1 | 2 | 8 | 2025 | 21 |  |  | janvier | 02_janvier | jeudi
12025 | 2025-01-24 | 2025 | 1 | 2 | 8 | 2025 | 21 |  |  | janvier | 02_janvier | vendredi
12025 | 2025-01-25 | 2025 | 1 | 2 | 9 | 2025 | 21 |  |  | janvier | 02_janvier | samedi
12025 | 2025-01-26 | 2025 | 1 | 2 | 9 | 2025 | 21 |  |  | janvier | 02_janvier | dimanche
12025 | 2025-01-27 | 2025 | 1 | 2 | 9 | 2025 | 22 |  |  | janvier | 02_janvier | lundi
12025 | 2025-01-28 | 2025 | 1 | 2 | 9 | 2025 | 22 |  |  | janvier | 02_janvier | mardi
12025 | 2025-01-29 | 2025 | 1 | 2 | 9 | 2025 | 22 |  |  | janvier | 02_janvier | mercredi
12025 | 2025-01-30 | 2025 | 1 | 2 | 9 | 2025 | 22 |  |  | janvier | 02_janvier | jeudi
12025 | 2025-01-31 | 2025 | 1 | 2 | 9 | 2025 | 22 |  | date relevé | janvier | 02_janvier | vendredi
12025 | 2025-02-01 | 2025 | 1 | 3 | 10 | 2025 | 22 |  |  | février | 03_février | samedi
12025 | 2025-02-02 | 2025 | 1 | 3 | 10 | 2025 | 22 |  |  | février | 03_février | dimanche
12025 | 2025-02-03 | 2025 | 1 | 3 | 10 | 2025 | 23 |  |  | février | 03_février | lundi
12025 | 2025-02-04 | 2025 | 1 | 3 | 10 | 2025 | 23 |  |  | février | 03_février | mardi
12025 | 2025-02-05 | 2025 | 1 | 3 | 10 | 2025 | 23 |  |  | février | 03_février | mercredi
12025 | 2025-02-06 | 2025 | 1 | 3 | 10 | 2025 | 23 |  |  | février | 03_février | jeudi
12025 | 2025-02-07 | 2025 | 1 | 3 | 10 | 2025 | 23 |  |  | février | 03_février | vendredi
12025 | 2025-02-08 | 2025 | 1 | 3 | 11 | 2025 | 23 |  |  | février | 03_février | samedi
12025 | 2025-02-09 | 2025 | 1 | 3 | 11 | 2025 | 23 |  |  | février | 03_février | dimanche
12025 | 2025-02-10 | 2025 | 1 | 3 | 11 | 2025 | 24 |  |  | février | 03_février | lundi
12025 | 2025-02-11 | 2025 | 1 | 3 | 11 | 2025 | 24 |  |  | février | 03_février | mardi
12025 | 2025-02-12 | 2025 | 1 | 3 | 11 | 2025 | 24 |  |  | février | 03_février | mercredi
12025 | 2025-02-13 | 2025 | 1 | 3 | 11 | 2025 | 24 |  |  | février | 03_février | jeudi
12025 | 2025-02-14 | 2025 | 1 | 3 | 11 | 2025 | 24 |  |  | février | 03_février | vendredi
12025 | 2025-02-15 | 2025 | 1 | 3 | 12 | 2025 | 24 |  |  | février | 03_février | samedi
12025 | 2025-02-16 | 2025 | 1 | 3 | 12 | 2025 | 24 |  |  | février | 03_février | dimanche
12025 | 2025-02-17 | 2025 | 1 | 3 | 12 | 2025 | 25 |  |  | février | 03_février | lundi
12025 | 2025-02-18 | 2025 | 1 | 3 | 12 | 2025 | 25 |  |  | février | 03_février | mardi
12025 | 2025-02-19 | 2025 | 1 | 3 | 12 | 2025 | 25 |  |  | février | 03_février | mercredi
12025 | 2025-02-20 | 2025 | 1 | 3 | 12 | 2025 | 25 |  |  | février | 03_février | jeudi
12025 | 2025-02-21 | 2025 | 1 | 3 | 12 | 2025 | 25 |  |  | février | 03_février | vendredi
12025 | 2025-02-22 | 2025 | 1 | 3 | 13 | 2025 | 25 |  |  | février | 03_février | samedi
12025 | 2025-02-23 | 2025 | 1 | 3 | 13 | 2025 | 25 |  |  | février | 03_février | dimanche
12025 | 2025-02-24 | 2025 | 1 | 3 | 13 | 2025 | 26 |  |  | février | 03_février | lundi
12025 | 2025-02-25 | 2025 | 1 | 3 | 13 | 2025 | 26 |  |  | février | 03_février | mardi
12025 | 2025-02-26 | 2025 | 1 | 3 | 13 | 2025 | 26 |  |  | février | 03_février | mercredi
12025 | 2025-02-27 | 2025 | 1 | 3 | 13 | 2025 | 26 |  |  | février | 03_février | jeudi
12025date facturation | 2025-02-28 | 2025 | 1 | 3 | 13 | 2025 | 26 | date facturation | date relevé | février | 03_février | vendredi
22025 | 2025-03-01 | 2025 | 2 | 4 | 14 | 2025 | 26 |  |  | mars | 04_mars | samedi
22025 | 2025-03-02 | 2025 | 2 | 4 | 14 | 2025 | 26 |  |  | mars | 04_mars | dimanche
22025 | 2025-03-03 | 2025 | 2 | 4 | 14 | 2025 | 27 |  |  | mars | 04_mars | lundi
22025 | 2025-03-04 | 2025 | 2 | 4 | 14 | 2025 | 27 |  |  | mars | 04_mars | mardi
22025 | 2025-03-05 | 2025 | 2 | 4 | 14 | 2025 | 27 |  |  | mars | 04_mars | mercredi
22025 | 2025-03-06 | 2025 | 2 | 4 | 14 | 2025 | 27 |  |  | mars | 04_mars | jeudi
22025 | 2025-03-07 | 2025 | 2 | 4 | 14 | 2025 | 27 |  |  | mars | 04_mars | vendredi
22025 | 2025-03-08 | 2025 | 2 | 4 | 15 | 2025 | 27 |  |  | mars | 04_mars | samedi
22025 | 2025-03-09 | 2025 | 2 | 4 | 15 | 2025 | 27 |  |  | mars | 04_mars | dimanche
22025 | 2025-03-10 | 2025 | 2 | 4 | 15 | 2025 | 28 |  |  | mars | 04_mars | lundi
22025 | 2025-03-11 | 2025 | 2 | 4 | 15 | 2025 | 28 |  |  | mars | 04_mars | mardi
22025 | 2025-03-12 | 2025 | 2 | 4 | 15 | 2025 | 28 |  |  | mars | 04_mars | mercredi
22025 | 2025-03-13 | 2025 | 2 | 4 | 15 | 2025 | 28 |  |  | mars | 04_mars | jeudi
22025 | 2025-03-14 | 2025 | 2 | 4 | 15 | 2025 | 28 |  |  | mars | 04_mars | vendredi
22025 | 2025-03-15 | 2025 | 2 | 4 | 16 | 2025 | 28 |  |  | mars | 04_mars | samedi
22025 | 2025-03-16 | 2025 | 2 | 4 | 16 | 2025 | 28 |  |  | mars | 04_mars | dimanche
22025 | 2025-03-17 | 2025 | 2 | 4 | 16 | 2025 | 29 |  |  | mars | 04_mars | lundi
22025 | 2025-03-18 | 2025 | 2 | 4 | 16 | 2025 | 29 |  |  | mars | 04_mars | mardi
22025 | 2025-03-19 | 2025 | 2 | 4 | 16 | 2025 | 29 |  |  | mars | 04_mars | mercredi
22025 | 2025-03-20 | 2025 | 2 | 4 | 16 | 2025 | 29 |  |  | mars | 04_mars | jeudi
22025 | 2025-03-21 | 2025 | 2 | 4 | 16 | 2025 | 29 |  |  | mars | 04_mars | vendredi
22025 | 2025-03-22 | 2025 | 2 | 4 | 17 | 2025 | 29 |  |  | mars | 04_mars | samedi
22025 | 2025-03-23 | 2025 | 2 | 4 | 17 | 2025 | 29 |  |  | mars | 04_mars | dimanche
22025 | 2025-03-24 | 2025 | 2 | 4 | 17 | 2025 | 30 |  |  | mars | 04_mars | lundi
22025 | 2025-03-25 | 2025 | 2 | 4 | 17 | 2025 | 30 |  |  | mars | 04_mars | mardi
22025 | 2025-03-26 | 2025 | 2 | 4 | 17 | 2025 | 30 |  |  | mars | 04_mars | mercredi
22025 | 2025-03-27 | 2025 | 2 | 4 | 17 | 2025 | 30 |  |  | mars | 04_mars | jeudi
22025 | 2025-03-28 | 2025 | 2 | 4 | 17 | 2025 | 30 |  | date relevé | mars | 04_mars | vendredi
22025 | 2025-03-29 | 2025 | 2 | 5 | 18 | 2025 | 30 |  |  | avril | 05_avril | samedi
22025 | 2025-03-30 | 2025 | 2 | 5 | 18 | 2025 | 30 |  |  | avril | 05_avril | dimanche
22025 | 2025-03-31 | 2025 | 2 | 5 | 18 | 2025 | 31 |  |  | avril | 05_avril | lundi
22025 | 2025-04-01 | 2025 | 2 | 5 | 18 | 2025 | 31 |  |  | avril | 05_avril | mardi
22025 | 2025-04-02 | 2025 | 2 | 5 | 18 | 2025 | 31 |  |  | avril | 05_avril | mercredi
22025 | 2025-04-03 | 2025 | 2 | 5 | 18 | 2025 | 31 |  |  | avril | 05_avril | jeudi
22025 | 2025-04-04 | 2025 | 2 | 5 | 18 | 2025 | 31 |  |  | avril | 05_avril | vendredi
22025 | 2025-04-05 | 2025 | 2 | 5 | 19 | 2025 | 31 |  |  | avril | 05_avril | samedi
22025 | 2025-04-06 | 2025 | 2 | 5 | 19 | 2025 | 31 |  |  | avril | 05_avril | dimanche
22025 | 2025-04-07 | 2025 | 2 | 5 | 19 | 2025 | 32 |  |  | avril | 05_avril | lundi
22025 | 2025-04-08 | 2025 | 2 | 5 | 19 | 2025 | 32 |  |  | avril | 05_avril | mardi
22025 | 2025-04-09 | 2025 | 2 | 5 | 19 | 2025 | 32 |  |  | avril | 05_avril | mercredi
22025 | 2025-04-10 | 2025 | 2 | 5 | 19 | 2025 | 32 |  |  | avril | 05_avril | jeudi
22025 | 2025-04-11 | 2025 | 2 | 5 | 19 | 2025 | 32 |  |  | avril | 05_avril | vendredi
22025 | 2025-04-12 | 2025 | 2 | 5 | 20 | 2025 | 32 |  |  | avril | 05_avril | samedi
22025 | 2025-04-13 | 2025 | 2 | 5 | 20 | 2025 | 32 |  |  | avril | 05_avril | dimanche
22025 | 2025-04-14 | 2025 | 2 | 5 | 20 | 2025 | 33 |  |  | avril | 05_avril | lundi
22025 | 2025-04-15 | 2025 | 2 | 5 | 20 | 2025 | 33 |  |  | avril | 05_avril | mardi
22025 | 2025-04-16 | 2025 | 2 | 5 | 20 | 2025 | 33 |  |  | avril | 05_avril | mercredi
22025 | 2025-04-17 | 2025 | 2 | 5 | 20 | 2025 | 33 |  |  | avril | 05_avril | jeudi
22025 | 2025-04-18 | 2025 | 2 | 5 | 20 | 2025 | 33 |  |  | avril | 05_avril | vendredi
22025 | 2025-04-19 | 2025 | 2 | 5 | 21 | 2025 | 33 |  |  | avril | 05_avril | samedi
22025 | 2025-04-20 | 2025 | 2 | 5 | 21 | 2025 | 33 |  |  | avril | 05_avril | dimanche
22025 | 2025-04-21 | 2025 | 2 | 5 | 21 | 2025 | 34 |  |  | avril | 05_avril | lundi
22025 | 2025-04-22 | 2025 | 2 | 5 | 21 | 2025 | 34 |  |  | avril | 05_avril | mardi
22025 | 2025-04-23 | 2025 | 2 | 5 | 21 | 2025 | 34 |  |  | avril | 05_avril | mercredi
22025 | 2025-04-24 | 2025 | 2 | 5 | 21 | 2025 | 34 |  |  | avril | 05_avril | jeudi
22025 | 2025-04-25 | 2025 | 2 | 5 | 21 | 2025 | 34 |  | date relevé | avril | 05_avril | vendredi
22025 | 2025-04-26 | 2025 | 2 | 6 | 22 | 2025 | 34 |  |  | mai | 06_mai | samedi
22025 | 2025-04-27 | 2025 | 2 | 6 | 22 | 2025 | 34 |  |  | mai | 06_mai | dimanche
22025 | 2025-04-28 | 2025 | 2 | 6 | 22 | 2025 | 35 |  |  | mai | 06_mai | lundi
22025 | 2025-04-29 | 2025 | 2 | 6 | 22 | 2025 | 35 |  |  | mai | 06_mai | mardi
22025 | 2025-04-30 | 2025 | 2 | 6 | 22 | 2025 | 35 |  |  | mai | 06_mai | mercredi
22025 | 2025-05-01 | 2025 | 2 | 6 | 22 | 2025 | 35 |  |  | mai | 06_mai | jeudi
22025 | 2025-05-02 | 2025 | 2 | 6 | 22 | 2025 | 35 |  |  | mai | 06_mai | vendredi
22025 | 2025-05-03 | 2025 | 2 | 6 | 23 | 2025 | 35 |  |  | mai | 06_mai | samedi
22025 | 2025-05-04 | 2025 | 2 | 6 | 23 | 2025 | 35 |  |  | mai | 06_mai | dimanche
22025 | 2025-05-05 | 2025 | 2 | 6 | 23 | 2025 | 36 |  |  | mai | 06_mai | lundi
22025 | 2025-05-06 | 2025 | 2 | 6 | 23 | 2025 | 36 |  |  | mai | 06_mai | mardi
22025 | 2025-05-07 | 2025 | 2 | 6 | 23 | 2025 | 36 |  |  | mai | 06_mai | mercredi
22025 | 2025-05-08 | 2025 | 2 | 6 | 23 | 2025 | 36 |  |  | mai | 06_mai | jeudi
22025 | 2025-05-09 | 2025 | 2 | 6 | 23 | 2025 | 36 |  |  | mai | 06_mai | vendredi
22025 | 2025-05-10 | 2025 | 2 | 6 | 24 | 2025 | 36 |  |  | mai | 06_mai | samedi
22025 | 2025-05-11 | 2025 | 2 | 6 | 24 | 2025 | 36 |  |  | mai | 06_mai | dimanche
22025 | 2025-05-12 | 2025 | 2 | 6 | 24 | 2025 | 37 |  |  | mai | 06_mai | lundi
22025 | 2025-05-13 | 2025 | 2 | 6 | 24 | 2025 | 37 |  |  | mai | 06_mai | mardi
22025 | 2025-05-14 | 2025 | 2 | 6 | 24 | 2025 | 37 |  |  | mai | 06_mai | mercredi
22025 | 2025-05-15 | 2025 | 2 | 6 | 24 | 2025 | 37 |  |  | mai | 06_mai | jeudi
22025 | 2025-05-16 | 2025 | 2 | 6 | 24 | 2025 | 37 |  |  | mai | 06_mai | vendredi
22025 | 2025-05-17 | 2025 | 2 | 6 | 25 | 2025 | 37 |  |  | mai | 06_mai | samedi
22025 | 2025-05-18 | 2025 | 2 | 6 | 25 | 2025 | 37 |  |  | mai | 06_mai | dimanche
22025 | 2025-05-19 | 2025 | 2 | 6 | 25 | 2025 | 38 |  |  | mai | 06_mai | lundi
22025 | 2025-05-20 | 2025 | 2 | 6 | 25 | 2025 | 38 |  |  | mai | 06_mai | mardi
22025 | 2025-05-21 | 2025 | 2 | 6 | 25 | 2025 | 38 |  |  | mai | 06_mai | mercredi
22025 | 2025-05-22 | 2025 | 2 | 6 | 25 | 2025 | 38 |  |  | mai | 06_mai | jeudi
22025 | 2025-05-23 | 2025 | 2 | 6 | 25 | 2025 | 38 |  |  | mai | 06_mai | vendredi
22025 | 2025-05-24 | 2025 | 2 | 6 | 26 | 2025 | 38 |  |  | mai | 06_mai | samedi
22025 | 2025-05-25 | 2025 | 2 | 6 | 26 | 2025 | 38 |  |  | mai | 06_mai | dimanche
22025 | 2025-05-26 | 2025 | 2 | 6 | 26 | 2025 | 39 |  |  | mai | 06_mai | lundi
22025 | 2025-05-27 | 2025 | 2 | 6 | 26 | 2025 | 39 |  |  | mai | 06_mai | mardi
22025 | 2025-05-28 | 2025 | 2 | 6 | 26 | 2025 | 39 |  |  | mai | 06_mai | mercredi
22025 | 2025-05-29 | 2025 | 2 | 6 | 26 | 2025 | 39 |  |  | mai | 06_mai | jeudi
22025date facturation | 2025-05-30 | 2025 | 2 | 6 | 26 | 2025 | 39 | date facturation | date relevé | mai | 06_mai | vendredi
32025 | 2025-05-31 | 2025 | 3 | 7 | 27 | 2025 | 39 |  |  | juin | 07_juin | samedi
32025 | 2025-06-01 | 2025 | 3 | 7 | 27 | 2025 | 39 |  |  | juin | 07_juin | dimanche
32025 | 2025-06-02 | 2025 | 3 | 7 | 27 | 2025 | 40 |  |  | juin | 07_juin | lundi
32025 | 2025-06-03 | 2025 | 3 | 7 | 27 | 2025 | 40 |  |  | juin | 07_juin | mardi
32025 | 2025-06-04 | 2025 | 3 | 7 | 27 | 2025 | 40 |  |  | juin | 07_juin | mercredi
32025 | 2025-06-05 | 2025 | 3 | 7 | 27 | 2025 | 40 |  |  | juin | 07_juin | jeudi
32025 | 2025-06-06 | 2025 | 3 | 7 | 27 | 2025 | 40 |  |  | juin | 07_juin | vendredi
32025 | 2025-06-07 | 2025 | 3 | 7 | 28 | 2025 | 40 |  |  | juin | 07_juin | samedi
32025 | 2025-06-08 | 2025 | 3 | 7 | 28 | 2025 | 40 |  |  | juin | 07_juin | dimanche
32025 | 2025-06-09 | 2025 | 3 | 7 | 28 | 2025 | 41 |  |  | juin | 07_juin | lundi
32025 | 2025-06-10 | 2025 | 3 | 7 | 28 | 2025 | 41 |  |  | juin | 07_juin | mardi
32025 | 2025-06-11 | 2025 | 3 | 7 | 28 | 2025 | 41 |  |  | juin | 07_juin | mercredi
32025 | 2025-06-12 | 2025 | 3 | 7 | 28 | 2025 | 41 |  |  | juin | 07_juin | jeudi
32025 | 2025-06-13 | 2025 | 3 | 7 | 28 | 2025 | 41 |  |  | juin | 07_juin | vendredi
32025 | 2025-06-14 | 2025 | 3 | 7 | 29 | 2025 | 41 |  |  | juin | 07_juin | samedi
32025 | 2025-06-15 | 2025 | 3 | 7 | 29 | 2025 | 41 |  |  | juin | 07_juin | dimanche
32025 | 2025-06-16 | 2025 | 3 | 7 | 29 | 2025 | 42 |  |  | juin | 07_juin | lundi
32025 | 2025-06-17 | 2025 | 3 | 7 | 29 | 2025 | 42 |  |  | juin | 07_juin | mardi
32025 | 2025-06-18 | 2025 | 3 | 7 | 29 | 2025 | 42 |  |  | juin | 07_juin | mercredi
32025 | 2025-06-19 | 2025 | 3 | 7 | 29 | 2025 | 42 |  |  | juin | 07_juin | jeudi
32025 | 2025-06-20 | 2025 | 3 | 7 | 29 | 2025 | 42 |  |  | juin | 07_juin | vendredi
32025 | 2025-06-21 | 2025 | 3 | 7 | 30 | 2025 | 42 |  |  | juin | 07_juin | samedi
32025 | 2025-06-22 | 2025 | 3 | 7 | 30 | 2025 | 42 |  |  | juin | 07_juin | dimanche
32025 | 2025-06-23 | 2025 | 3 | 7 | 30 | 2025 | 43 |  |  | juin | 07_juin | lundi
32025 | 2025-06-24 | 2025 | 3 | 7 | 30 | 2025 | 43 |  |  | juin | 07_juin | mardi
32025 | 2025-06-25 | 2025 | 3 | 7 | 30 | 2025 | 43 |  |  | juin | 07_juin | mercredi
32025 | 2025-06-26 | 2025 | 3 | 7 | 30 | 2025 | 43 |  |  | juin | 07_juin | jeudi
32025 | 2025-06-27 | 2025 | 3 | 7 | 30 | 2025 | 43 |  | date relevé | juin | 07_juin | vendredi
32025 | 2025-06-28 | 2025 | 3 | 8 | 31 | 2025 | 43 |  |  | juillet | 08_juillet | samedi
32025 | 2025-06-29 | 2025 | 3 | 8 | 31 | 2025 | 43 |  |  | juillet | 08_juillet | dimanche
32025 | 2025-06-30 | 2025 | 3 | 8 | 31 | 2025 | 44 |  |  | juillet | 08_juillet | lundi
32025 | 2025-07-01 | 2025 | 3 | 8 | 31 | 2025 | 44 |  |  | juillet | 08_juillet | mardi
32025 | 2025-07-02 | 2025 | 3 | 8 | 31 | 2025 | 44 |  |  | juillet | 08_juillet | mercredi
32025 | 2025-07-03 | 2025 | 3 | 8 | 31 | 2025 | 44 |  |  | juillet | 08_juillet | jeudi
32025 | 2025-07-04 | 2025 | 3 | 8 | 31 | 2025 | 44 |  |  | juillet | 08_juillet | vendredi
32025 | 2025-07-05 | 2025 | 3 | 8 | 32 | 2025 | 44 |  |  | juillet | 08_juillet | samedi
32025 | 2025-07-06 | 2025 | 3 | 8 | 32 | 2025 | 44 |  |  | juillet | 08_juillet | dimanche
32025 | 2025-07-07 | 2025 | 3 | 8 | 32 | 2025 | 45 |  |  | juillet | 08_juillet | lundi
32025 | 2025-07-08 | 2025 | 3 | 8 | 32 | 2025 | 45 |  |  | juillet | 08_juillet | mardi
32025 | 2025-07-09 | 2025 | 3 | 8 | 32 | 2025 | 45 |  |  | juillet | 08_juillet | mercredi
32025 | 2025-07-10 | 2025 | 3 | 8 | 32 | 2025 | 45 |  |  | juillet | 08_juillet | jeudi
32025 | 2025-07-11 | 2025 | 3 | 8 | 32 | 2025 | 45 |  |  | juillet | 08_juillet | vendredi
32025 | 2025-07-12 | 2025 | 3 | 8 | 33 | 2025 | 45 |  |  | juillet | 08_juillet | samedi
32025 | 2025-07-13 | 2025 | 3 | 8 | 33 | 2025 | 45 |  |  | juillet | 08_juillet | dimanche
32025 | 2025-07-14 | 2025 | 3 | 8 | 33 | 2025 | 46 |  |  | juillet | 08_juillet | lundi
32025 | 2025-07-15 | 2025 | 3 | 8 | 33 | 2025 | 46 |  |  | juillet | 08_juillet | mardi
32025 | 2025-07-16 | 2025 | 3 | 8 | 33 | 2025 | 46 |  |  | juillet | 08_juillet | mercredi
32025 | 2025-07-17 | 2025 | 3 | 8 | 33 | 2025 | 46 |  |  | juillet | 08_juillet | jeudi
32025 | 2025-07-18 | 2025 | 3 | 8 | 33 | 2025 | 46 |  |  | juillet | 08_juillet | vendredi
32025 | 2025-07-19 | 2025 | 3 | 8 | 34 | 2025 | 46 |  |  | juillet | 08_juillet | samedi
32025 | 2025-07-20 | 2025 | 3 | 8 | 34 | 2025 | 46 |  |  | juillet | 08_juillet | dimanche
32025 | 2025-07-21 | 2025 | 3 | 8 | 34 | 2025 | 47 |  |  | juillet | 08_juillet | lundi
32025 | 2025-07-22 | 2025 | 3 | 8 | 34 | 2025 | 47 |  |  | juillet | 08_juillet | mardi
32025 | 2025-07-23 | 2025 | 3 | 8 | 34 | 2025 | 47 |  |  | juillet | 08_juillet | mercredi
32025 | 2025-07-24 | 2025 | 3 | 8 | 34 | 2025 | 47 |  |  | juillet | 08_juillet | jeudi
32025 | 2025-07-25 | 2025 | 3 | 8 | 34 | 2025 | 47 |  | date relevé | juillet | 08_juillet | vendredi
32025 | 2025-07-26 | 2025 | 3 | 9 | 35 | 2025 | 47 |  |  | août | 09_août | samedi
32025 | 2025-07-27 | 2025 | 3 | 9 | 35 | 2025 | 47 |  |  | août | 09_août | dimanche
32025 | 2025-07-28 | 2025 | 3 | 9 | 35 | 2025 | 48 |  |  | août | 09_août | lundi
32025 | 2025-07-29 | 2025 | 3 | 9 | 35 | 2025 | 48 |  |  | août | 09_août | mardi
32025 | 2025-07-30 | 2025 | 3 | 9 | 35 | 2025 | 48 |  |  | août | 09_août | mercredi
32025 | 2025-07-31 | 2025 | 3 | 9 | 35 | 2025 | 48 |  |  | août | 09_août | jeudi
32025 | 2025-08-01 | 2025 | 3 | 9 | 35 | 2025 | 48 |  |  | août | 09_août | vendredi
32025 | 2025-08-02 | 2025 | 3 | 9 | 36 | 2025 | 48 |  |  | août | 09_août | samedi
32025 | 2025-08-03 | 2025 | 3 | 9 | 36 | 2025 | 48 |  |  | août | 09_août | dimanche
32025 | 2025-08-04 | 2025 | 3 | 9 | 36 | 2025 | 49 |  |  | août | 09_août | lundi
32025 | 2025-08-05 | 2025 | 3 | 9 | 36 | 2025 | 49 |  |  | août | 09_août | mardi
32025 | 2025-08-06 | 2025 | 3 | 9 | 36 | 2025 | 49 |  |  | août | 09_août | mercredi
32025 | 2025-08-07 | 2025 | 3 | 9 | 36 | 2025 | 49 |  |  | août | 09_août | jeudi
32025 | 2025-08-08 | 2025 | 3 | 9 | 36 | 2025 | 49 |  |  | août | 09_août | vendredi
32025 | 2025-08-09 | 2025 | 3 | 9 | 37 | 2025 | 49 |  |  | août | 09_août | samedi
32025 | 2025-08-10 | 2025 | 3 | 9 | 37 | 2025 | 49 |  |  | août | 09_août | dimanche
32025 | 2025-08-11 | 2025 | 3 | 9 | 37 | 2025 | 50 |  |  | août | 09_août | lundi
32025 | 2025-08-12 | 2025 | 3 | 9 | 37 | 2025 | 50 |  |  | août | 09_août | mardi
32025 | 2025-08-13 | 2025 | 3 | 9 | 37 | 2025 | 50 |  |  | août | 09_août | mercredi
32025 | 2025-08-14 | 2025 | 3 | 9 | 37 | 2025 | 50 |  |  | août | 09_août | jeudi
32025 | 2025-08-15 | 2025 | 3 | 9 | 37 | 2025 | 50 |  |  | août | 09_août | vendredi
32025 | 2025-08-16 | 2025 | 3 | 9 | 38 | 2025 | 50 |  |  | août | 09_août | samedi
32025 | 2025-08-17 | 2025 | 3 | 9 | 38 | 2025 | 50 |  |  | août | 09_août | dimanche
32025 | 2025-08-18 | 2025 | 3 | 9 | 38 | 2025 | 51 |  |  | août | 09_août | lundi
32025 | 2025-08-19 | 2025 | 3 | 9 | 38 | 2025 | 51 |  |  | août | 09_août | mardi
32025 | 2025-08-20 | 2025 | 3 | 9 | 38 | 2025 | 51 |  |  | août | 09_août | mercredi
32025 | 2025-08-21 | 2025 | 3 | 9 | 38 | 2025 | 51 |  |  | août | 09_août | jeudi
32025 | 2025-08-22 | 2025 | 3 | 9 | 38 | 2025 | 51 |  |  | août | 09_août | vendredi
32025 | 2025-08-23 | 2025 | 3 | 9 | 39 | 2025 | 51 |  |  | août | 09_août | samedi
32025 | 2025-08-24 | 2025 | 3 | 9 | 39 | 2025 | 51 |  |  | août | 09_août | dimanche
32025 | 2025-08-25 | 2025 | 3 | 9 | 39 | 2025 | 52 |  |  | août | 09_août | lundi
32025 | 2025-08-26 | 2025 | 3 | 9 | 39 | 2025 | 52 |  |  | août | 09_août | mardi
32025 | 2025-08-27 | 2025 | 3 | 9 | 39 | 2025 | 52 |  |  | août | 09_août | mercredi
32025 | 2025-08-28 | 2025 | 3 | 9 | 39 | 2025 | 52 |  |  | août | 09_août | jeudi
32025date facturation | 2025-08-29 | 2025 | 3 | 9 | 39 | 2025 | 52 | date facturation | date relevé | août | 09_août | vendredi
42025 | 2025-08-30 | 2025 | 4 | 10 | 40 | 2026 | 52 |  |  | septembre | 10_septembre | samedi
42025 | 2025-08-31 | 2025 | 4 | 10 | 40 | 2026 | 52 |  |  | septembre | 10_septembre | dimanche
42025 | 2025-09-01 | 2025 | 4 | 10 | 40 | 2026 | 1 |  |  | septembre | 10_septembre | lundi
42025 | 2025-09-02 | 2025 | 4 | 10 | 40 | 2026 | 1 |  |  | septembre | 10_septembre | mardi
42025 | 2025-09-03 | 2025 | 4 | 10 | 40 | 2026 | 1 |  |  | septembre | 10_septembre | mercredi
42025 | 2025-09-04 | 2025 | 4 | 10 | 40 | 2026 | 1 |  |  | septembre | 10_septembre | jeudi
42025 | 2025-09-05 | 2025 | 4 | 10 | 40 | 2026 | 1 |  |  | septembre | 10_septembre | vendredi
42025 | 2025-09-06 | 2025 | 4 | 10 | 41 | 2026 | 1 |  |  | septembre | 10_septembre | samedi
42025 | 2025-09-07 | 2025 | 4 | 10 | 41 | 2026 | 1 |  |  | septembre | 10_septembre | dimanche
42025 | 2025-09-08 | 2025 | 4 | 10 | 41 | 2026 | 2 |  |  | septembre | 10_septembre | lundi
42025 | 2025-09-09 | 2025 | 4 | 10 | 41 | 2026 | 2 |  |  | septembre | 10_septembre | mardi
42025 | 2025-09-10 | 2025 | 4 | 10 | 41 | 2026 | 2 |  |  | septembre | 10_septembre | mercredi
42025 | 2025-09-11 | 2025 | 4 | 10 | 41 | 2026 | 2 |  |  | septembre | 10_septembre | jeudi
42025 | 2025-09-12 | 2025 | 4 | 10 | 41 | 2026 | 2 |  |  | septembre | 10_septembre | vendredi
42025 | 2025-09-13 | 2025 | 4 | 10 | 42 | 2026 | 2 |  |  | septembre | 10_septembre | samedi
42025 | 2025-09-14 | 2025 | 4 | 10 | 42 | 2026 | 2 |  |  | septembre | 10_septembre | dimanche
42025 | 2025-09-15 | 2025 | 4 | 10 | 42 | 2026 | 3 |  |  | septembre | 10_septembre | lundi
42025 | 2025-09-16 | 2025 | 4 | 10 | 42 | 2026 | 3 |  |  | septembre | 10_septembre | mardi
42025 | 2025-09-17 | 2025 | 4 | 10 | 42 | 2026 | 3 |  |  | septembre | 10_septembre | mercredi
42025 | 2025-09-18 | 2025 | 4 | 10 | 42 | 2026 | 3 |  |  | septembre | 10_septembre | jeudi
42025 | 2025-09-19 | 2025 | 4 | 10 | 42 | 2026 | 3 |  |  | septembre | 10_septembre | vendredi
42025 | 2025-09-20 | 2025 | 4 | 10 | 43 | 2026 | 3 |  |  | septembre | 10_septembre | samedi
42025 | 2025-09-21 | 2025 | 4 | 10 | 43 | 2026 | 3 |  |  | septembre | 10_septembre | dimanche
42025 | 2025-09-22 | 2025 | 4 | 10 | 43 | 2026 | 4 |  |  | septembre | 10_septembre | lundi
42025 | 2025-09-23 | 2025 | 4 | 10 | 43 | 2026 | 4 |  |  | septembre | 10_septembre | mardi
42025 | 2025-09-24 | 2025 | 4 | 10 | 43 | 2026 | 4 |  |  | septembre | 10_septembre | mercredi
42025 | 2025-09-25 | 2025 | 4 | 10 | 43 | 2026 | 4 |  |  | septembre | 10_septembre | jeudi
42025 | 2025-09-26 | 2025 | 4 | 10 | 43 | 2026 | 4 |  | date relevé | septembre | 10_septembre | vendredi
42025 | 2025-09-27 | 2025 | 4 | 11 | 44 | 2026 | 4 |  |  | octobre | 11_octobre | samedi
42025 | 2025-09-28 | 2025 | 4 | 11 | 44 | 2026 | 4 |  |  | octobre | 11_octobre | dimanche
42025 | 2025-09-29 | 2025 | 4 | 11 | 44 | 2026 | 5 |  |  | octobre | 11_octobre | lundi
42025 | 2025-09-30 | 2025 | 4 | 11 | 44 | 2026 | 5 |  |  | octobre | 11_octobre | mardi
42025 | 2025-10-01 | 2025 | 4 | 11 | 44 | 2026 | 5 |  |  | octobre | 11_octobre | mercredi
42025 | 2025-10-02 | 2025 | 4 | 11 | 44 | 2026 | 5 |  |  | octobre | 11_octobre | jeudi
42025 | 2025-10-03 | 2025 | 4 | 11 | 44 | 2026 | 5 |  |  | octobre | 11_octobre | vendredi
42025 | 2025-10-04 | 2025 | 4 | 11 | 45 | 2026 | 5 |  |  | octobre | 11_octobre | samedi
42025 | 2025-10-05 | 2025 | 4 | 11 | 45 | 2026 | 5 |  |  | octobre | 11_octobre | dimanche
42025 | 2025-10-06 | 2025 | 4 | 11 | 45 | 2026 | 6 |  |  | octobre | 11_octobre | lundi
42025 | 2025-10-07 | 2025 | 4 | 11 | 45 | 2026 | 6 |  |  | octobre | 11_octobre | mardi
42025 | 2025-10-08 | 2025 | 4 | 11 | 45 | 2026 | 6 |  |  | octobre | 11_octobre | mercredi
42025 | 2025-10-09 | 2025 | 4 | 11 | 45 | 2026 | 6 |  |  | octobre | 11_octobre | jeudi
42025 | 2025-10-10 | 2025 | 4 | 11 | 45 | 2026 | 6 |  |  | octobre | 11_octobre | vendredi
42025 | 2025-10-11 | 2025 | 4 | 11 | 46 | 2026 | 6 |  |  | octobre | 11_octobre | samedi
42025 | 2025-10-12 | 2025 | 4 | 11 | 46 | 2026 | 6 |  |  | octobre | 11_octobre | dimanche
42025 | 2025-10-13 | 2025 | 4 | 11 | 46 | 2026 | 7 |  |  | octobre | 11_octobre | lundi
42025 | 2025-10-14 | 2025 | 4 | 11 | 46 | 2026 | 7 |  |  | octobre | 11_octobre | mardi
42025 | 2025-10-15 | 2025 | 4 | 11 | 46 | 2026 | 7 |  |  | octobre | 11_octobre | mercredi
42025 | 2025-10-16 | 2025 | 4 | 11 | 46 | 2026 | 7 |  |  | octobre | 11_octobre | jeudi
42025 | 2025-10-17 | 2025 | 4 | 11 | 46 | 2026 | 7 |  |  | octobre | 11_octobre | vendredi
42025 | 2025-10-18 | 2025 | 4 | 11 | 47 | 2026 | 7 |  |  | octobre | 11_octobre | samedi
42025 | 2025-10-19 | 2025 | 4 | 11 | 47 | 2026 | 7 |  |  | octobre | 11_octobre | dimanche
42025 | 2025-10-20 | 2025 | 4 | 11 | 47 | 2026 | 8 |  |  | octobre | 11_octobre | lundi
42025 | 2025-10-21 | 2025 | 4 | 11 | 47 | 2026 | 8 |  |  | octobre | 11_octobre | mardi
42025 | 2025-10-22 | 2025 | 4 | 11 | 47 | 2026 | 8 |  |  | octobre | 11_octobre | mercredi
42025 | 2025-10-23 | 2025 | 4 | 11 | 47 | 2026 | 8 |  |  | octobre | 11_octobre | jeudi
42025 | 2025-10-24 | 2025 | 4 | 11 | 47 | 2026 | 8 |  |  | octobre | 11_octobre | vendredi
42025 | 2025-10-25 | 2025 | 4 | 11 | 48 | 2026 | 8 |  |  | octobre | 11_octobre | samedi
42025 | 2025-10-26 | 2025 | 4 | 11 | 48 | 2026 | 8 |  |  | octobre | 11_octobre | dimanche
42025 | 2025-10-27 | 2025 | 4 | 11 | 48 | 2026 | 9 |  |  | octobre | 11_octobre | lundi
42025 | 2025-10-28 | 2025 | 4 | 11 | 48 | 2026 | 9 |  |  | octobre | 11_octobre | mardi
42025 | 2025-10-29 | 2025 | 4 | 11 | 48 | 2026 | 9 |  |  | octobre | 11_octobre | mercredi
42025 | 2025-10-30 | 2025 | 4 | 11 | 48 | 2026 | 9 |  |  | octobre | 11_octobre | jeudi
42025 | 2025-10-31 | 2025 | 4 | 11 | 48 | 2026 | 9 |  | date relevé | octobre | 11_octobre | vendredi
42025 | 2025-11-01 | 2025 | 4 | 12 | 49 | 2026 | 9 |  |  | novembre | 12_novembre | samedi
42025 | 2025-11-02 | 2025 | 4 | 12 | 49 | 2026 | 9 |  |  | novembre | 12_novembre | dimanche
42025 | 2025-11-03 | 2025 | 4 | 12 | 49 | 2026 | 10 |  |  | novembre | 12_novembre | lundi
42025 | 2025-11-04 | 2025 | 4 | 12 | 49 | 2026 | 10 |  |  | novembre | 12_novembre | mardi
42025 | 2025-11-05 | 2025 | 4 | 12 | 49 | 2026 | 10 |  |  | novembre | 12_novembre | mercredi
42025 | 2025-11-06 | 2025 | 4 | 12 | 49 | 2026 | 10 |  |  | novembre | 12_novembre | jeudi
42025 | 2025-11-07 | 2025 | 4 | 12 | 49 | 2026 | 10 |  |  | novembre | 12_novembre | vendredi
42025 | 2025-11-08 | 2025 | 4 | 12 | 50 | 2026 | 10 |  |  | novembre | 12_novembre | samedi
42025 | 2025-11-09 | 2025 | 4 | 12 | 50 | 2026 | 10 |  |  | novembre | 12_novembre | dimanche
42025 | 2025-11-10 | 2025 | 4 | 12 | 50 | 2026 | 11 |  |  | novembre | 12_novembre | lundi
42025 | 2025-11-11 | 2025 | 4 | 12 | 50 | 2026 | 11 |  |  | novembre | 12_novembre | mardi
42025 | 2025-11-12 | 2025 | 4 | 12 | 50 | 2026 | 11 |  |  | novembre | 12_novembre | mercredi
42025 | 2025-11-13 | 2025 | 4 | 12 | 50 | 2026 | 11 |  |  | novembre | 12_novembre | jeudi
42025 | 2025-11-14 | 2025 | 4 | 12 | 50 | 2026 | 11 |  |  | novembre | 12_novembre | vendredi
42025 | 2025-11-15 | 2025 | 4 | 12 | 51 | 2026 | 11 |  |  | novembre | 12_novembre | samedi
42025 | 2025-11-16 | 2025 | 4 | 12 | 51 | 2026 | 11 |  |  | novembre | 12_novembre | dimanche
42025 | 2025-11-17 | 2025 | 4 | 12 | 51 | 2026 | 12 |  |  | novembre | 12_novembre | lundi
42025 | 2025-11-18 | 2025 | 4 | 12 | 51 | 2026 | 12 |  |  | novembre | 12_novembre | mardi
42025 | 2025-11-19 | 2025 | 4 | 12 | 51 | 2026 | 12 |  |  | novembre | 12_novembre | mercredi
42025 | 2025-11-20 | 2025 | 4 | 12 | 51 | 2026 | 12 |  |  | novembre | 12_novembre | jeudi
42025 | 2025-11-21 | 2025 | 4 | 12 | 51 | 2026 | 12 |  |  | novembre | 12_novembre | vendredi
42025 | 2025-11-22 | 2025 | 4 | 12 | 52 | 2026 | 12 |  |  | novembre | 12_novembre | samedi
42025 | 2025-11-23 | 2025 | 4 | 12 | 52 | 2026 | 12 |  |  | novembre | 12_novembre | dimanche
42025 | 2025-11-24 | 2025 | 4 | 12 | 52 | 2026 | 13 |  |  | novembre | 12_novembre | lundi
42025 | 2025-11-25 | 2025 | 4 | 12 | 52 | 2026 | 13 |  |  | novembre | 12_novembre | mardi
42025 | 2025-11-26 | 2025 | 4 | 12 | 52 | 2026 | 13 |  |  | novembre | 12_novembre | mercredi
42025 | 2025-11-27 | 2025 | 4 | 12 | 52 | 2026 | 13 |  |  | novembre | 12_novembre | jeudi
42025date facturation | 2025-11-28 | 2025 | 4 | 12 | 52 | 2026 | 13 | date facturation | date relevé | novembre | 12_novembre | vendredi
12026 | 2025-11-29 | 2026 | 1 | 1 | 1 | 2026 | 13 |  |  | décembre | 01_décembre | samedi
12026 | 2025-11-30 | 2026 | 1 | 1 | 1 | 2026 | 13 |  |  | décembre | 01_décembre | dimanche
12026 | 2025-12-01 | 2026 | 1 | 1 | 1 | 2026 | 14 |  |  | décembre | 01_décembre | lundi
12026 | 2025-12-02 | 2026 | 1 | 1 | 1 | 2026 | 14 |  |  | décembre | 01_décembre | mardi
12026 | 2025-12-03 | 2026 | 1 | 1 | 1 | 2026 | 14 |  |  | décembre | 01_décembre | mercredi
12026 | 2025-12-04 | 2026 | 1 | 1 | 1 | 2026 | 14 |  |  | décembre | 01_décembre | jeudi
12026 | 2025-12-05 | 2026 | 1 | 1 | 1 | 2026 | 14 |  |  | décembre | 01_décembre | vendredi
12026 | 2025-12-06 | 2026 | 1 | 1 | 2 | 2026 | 14 |  |  | décembre | 01_décembre | samedi
12026 | 2025-12-07 | 2026 | 1 | 1 | 2 | 2026 | 14 |  |  | décembre | 01_décembre | dimanche
12026 | 2025-12-08 | 2026 | 1 | 1 | 2 | 2026 | 15 |  |  | décembre | 01_décembre | lundi
12026 | 2025-12-09 | 2026 | 1 | 1 | 2 | 2026 | 15 |  |  | décembre | 01_décembre | mardi
12026 | 2025-12-10 | 2026 | 1 | 1 | 2 | 2026 | 15 |  |  | décembre | 01_décembre | mercredi
12026 | 2025-12-11 | 2026 | 1 | 1 | 2 | 2026 | 15 |  |  | décembre | 01_décembre | jeudi
12026 | 2025-12-12 | 2026 | 1 | 1 | 2 | 2026 | 15 |  |  | décembre | 01_décembre | vendredi
12026 | 2025-12-13 | 2026 | 1 | 1 | 3 | 2026 | 15 |  |  | décembre | 01_décembre | samedi
12026 | 2025-12-14 | 2026 | 1 | 1 | 3 | 2026 | 15 |  |  | décembre | 01_décembre | dimanche
12026 | 2025-12-15 | 2026 | 1 | 1 | 3 | 2026 | 16 |  |  | décembre | 01_décembre | lundi
12026 | 2025-12-16 | 2026 | 1 | 1 | 3 | 2026 | 16 |  |  | décembre | 01_décembre | mardi
12026 | 2025-12-17 | 2026 | 1 | 1 | 3 | 2026 | 16 |  |  | décembre | 01_décembre | mercredi
12026 | 2025-12-18 | 2026 | 1 | 1 | 3 | 2026 | 16 |  |  | décembre | 01_décembre | jeudi
12026 | 2025-12-19 | 2026 | 1 | 1 | 3 | 2026 | 16 |  |  | décembre | 01_décembre | vendredi
12026 | 2025-12-20 | 2026 | 1 | 1 | 4 | 2026 | 16 |  |  | décembre | 01_décembre | samedi
12026 | 2025-12-21 | 2026 | 1 | 1 | 4 | 2026 | 16 |  |  | décembre | 01_décembre | dimanche
12026 | 2025-12-22 | 2026 | 1 | 1 | 4 | 2026 | 17 |  |  | décembre | 01_décembre | lundi
12026 | 2025-12-23 | 2026 | 1 | 1 | 4 | 2026 | 17 |  |  | décembre | 01_décembre | mardi
12026 | 2025-12-24 | 2026 | 1 | 1 | 4 | 2026 | 17 |  |  | décembre | 01_décembre | mercredi
12026 | 2025-12-25 | 2026 | 1 | 1 | 4 | 2026 | 17 |  |  | décembre | 01_décembre | jeudi
12026 | 2025-12-26 | 2026 | 1 | 1 | 4 | 2026 | 17 |  | date relevé | décembre | 01_décembre | vendredi
12026 | 2025-12-27 | 2026 | 1 | 2 | 5 | 2026 | 17 |  |  | janvier | 02_janvier | samedi
12026 | 2025-12-28 | 2026 | 1 | 2 | 5 | 2026 | 17 |  |  | janvier | 02_janvier | dimanche
12026 | 2025-12-29 | 2026 | 1 | 2 | 5 | 2026 | 18 |  |  | janvier | 02_janvier | lundi
12026 | 2025-12-30 | 2026 | 1 | 2 | 5 | 2026 | 18 |  |  | janvier | 02_janvier | mardi
12026 | 2025-12-31 | 2026 | 1 | 2 | 5 | 2026 | 18 |  |  | janvier | 02_janvier | mercredi
12026 | 2026-01-01 | 2026 | 1 | 2 | 5 | 2026 | 18 |  |  | janvier | 02_janvier | jeudi
12026 | 2026-01-02 | 2026 | 1 | 2 | 5 | 2026 | 18 |  |  | janvier | 02_janvier | vendredi
12026 | 2026-01-03 | 2026 | 1 | 2 | 6 | 2026 | 18 |  |  | janvier | 02_janvier | samedi
12026 | 2026-01-04 | 2026 | 1 | 2 | 6 | 2026 | 18 |  |  | janvier | 02_janvier | dimanche
12026 | 2026-01-05 | 2026 | 1 | 2 | 6 | 2026 | 19 |  |  | janvier | 02_janvier | lundi
12026 | 2026-01-06 | 2026 | 1 | 2 | 6 | 2026 | 19 |  |  | janvier | 02_janvier | mardi
12026 | 2026-01-07 | 2026 | 1 | 2 | 6 | 2026 | 19 |  |  | janvier | 02_janvier | mercredi
12026 | 2026-01-08 | 2026 | 1 | 2 | 6 | 2026 | 19 |  |  | janvier | 02_janvier | jeudi
12026 | 2026-01-09 | 2026 | 1 | 2 | 6 | 2026 | 19 |  |  | janvier | 02_janvier | vendredi
12026 | 2026-01-10 | 2026 | 1 | 2 | 7 | 2026 | 19 |  |  | janvier | 02_janvier | samedi
12026 | 2026-01-11 | 2026 | 1 | 2 | 7 | 2026 | 19 |  |  | janvier | 02_janvier | dimanche
12026 | 2026-01-12 | 2026 | 1 | 2 | 7 | 2026 | 20 |  |  | janvier | 02_janvier | lundi
12026 | 2026-01-13 | 2026 | 1 | 2 | 7 | 2026 | 20 |  |  | janvier | 02_janvier | mardi
12026 | 2026-01-14 | 2026 | 1 | 2 | 7 | 2026 | 20 |  |  | janvier | 02_janvier | mercredi
12026 | 2026-01-15 | 2026 | 1 | 2 | 7 | 2026 | 20 |  |  | janvier | 02_janvier | jeudi
12026 | 2026-01-16 | 2026 | 1 | 2 | 7 | 2026 | 20 |  |  | janvier | 02_janvier | vendredi
12026 | 2026-01-17 | 2026 | 1 | 2 | 8 | 2026 | 20 |  |  | janvier | 02_janvier | samedi
12026 | 2026-01-18 | 2026 | 1 | 2 | 8 | 2026 | 20 |  |  | janvier | 02_janvier | dimanche
12026 | 2026-01-19 | 2026 | 1 | 2 | 8 | 2026 | 21 |  |  | janvier | 02_janvier | lundi
12026 | 2026-01-20 | 2026 | 1 | 2 | 8 | 2026 | 21 |  |  | janvier | 02_janvier | mardi
12026 | 2026-01-21 | 2026 | 1 | 2 | 8 | 2026 | 21 |  |  | janvier | 02_janvier | mercredi
12026 | 2026-01-22 | 2026 | 1 | 2 | 8 | 2026 | 21 |  |  | janvier | 02_janvier | jeudi
12026 | 2026-01-23 | 2026 | 1 | 2 | 8 | 2026 | 21 |  |  | janvier | 02_janvier | vendredi
12026 | 2026-01-24 | 2026 | 1 | 2 | 9 | 2026 | 21 |  |  | janvier | 02_janvier | samedi
12026 | 2026-01-25 | 2026 | 1 | 2 | 9 | 2026 | 21 |  |  | janvier | 02_janvier | dimanche
12026 | 2026-01-26 | 2026 | 1 | 2 | 9 | 2026 | 22 |  |  | janvier | 02_janvier | lundi
12026 | 2026-01-27 | 2026 | 1 | 2 | 9 | 2026 | 22 |  |  | janvier | 02_janvier | mardi
12026 | 2026-01-28 | 2026 | 1 | 2 | 9 | 2026 | 22 |  |  | janvier | 02_janvier | mercredi
12026 | 2026-01-29 | 2026 | 1 | 2 | 9 | 2026 | 22 |  |  | janvier | 02_janvier | jeudi
12026 | 2026-01-30 | 2026 | 1 | 2 | 9 | 2026 | 22 |  | date relevé | janvier | 02_janvier | vendredi
12026 | 2026-01-31 | 2026 | 1 | 3 | 10 | 2026 | 22 |  |  | février | 03_février | samedi
12026 | 2026-02-01 | 2026 | 1 | 3 | 10 | 2026 | 22 |  |  | février | 03_février | dimanche
12026 | 2026-02-02 | 2026 | 1 | 3 | 10 | 2026 | 23 |  |  | février | 03_février | lundi
12026 | 2026-02-03 | 2026 | 1 | 3 | 10 | 2026 | 23 |  |  | février | 03_février | mardi
12026 | 2026-02-04 | 2026 | 1 | 3 | 10 | 2026 | 23 |  |  | février | 03_février | mercredi
12026 | 2026-02-05 | 2026 | 1 | 3 | 10 | 2026 | 23 |  |  | février | 03_février | jeudi
12026 | 2026-02-06 | 2026 | 1 | 3 | 10 | 2026 | 23 |  |  | février | 03_février | vendredi
12026 | 2026-02-07 | 2026 | 1 | 3 | 11 | 2026 | 23 |  |  | février | 03_février | samedi
12026 | 2026-02-08 | 2026 | 1 | 3 | 11 | 2026 | 23 |  |  | février | 03_février | dimanche
12026 | 2026-02-09 | 2026 | 1 | 3 | 11 | 2026 | 24 |  |  | février | 03_février | lundi
12026 | 2026-02-10 | 2026 | 1 | 3 | 11 | 2026 | 24 |  |  | février | 03_février | mardi
12026 | 2026-02-11 | 2026 | 1 | 3 | 11 | 2026 | 24 |  |  | février | 03_février | mercredi
12026 | 2026-02-12 | 2026 | 1 | 3 | 11 | 2026 | 24 |  |  | février | 03_février | jeudi
12026 | 2026-02-13 | 2026 | 1 | 3 | 11 | 2026 | 24 |  |  | février | 03_février | vendredi
12026 | 2026-02-14 | 2026 | 1 | 3 | 12 | 2026 | 24 |  |  | février | 03_février | samedi
12026 | 2026-02-15 | 2026 | 1 | 3 | 12 | 2026 | 24 |  |  | février | 03_février | dimanche
12026 | 2026-02-16 | 2026 | 1 | 3 | 12 | 2026 | 25 |  |  | février | 03_février | lundi
12026 | 2026-02-17 | 2026 | 1 | 3 | 12 | 2026 | 25 |  |  | février | 03_février | mardi
12026 | 2026-02-18 | 2026 | 1 | 3 | 12 | 2026 | 25 |  |  | février | 03_février | mercredi
12026 | 2026-02-19 | 2026 | 1 | 3 | 12 | 2026 | 25 |  |  | février | 03_février | jeudi
12026 | 2026-02-20 | 2026 | 1 | 3 | 12 | 2026 | 25 |  |  | février | 03_février | vendredi
12026 | 2026-02-21 | 2026 | 1 | 3 | 13 | 2026 | 25 |  |  | février | 03_février | samedi
12026 | 2026-02-22 | 2026 | 1 | 3 | 13 | 2026 | 25 |  |  | février | 03_février | dimanche
12026 | 2026-02-23 | 2026 | 1 | 3 | 13 | 2026 | 26 |  |  | février | 03_février | lundi
12026 | 2026-02-24 | 2026 | 1 | 3 | 13 | 2026 | 26 |  |  | février | 03_février | mardi
12026 | 2026-02-25 | 2026 | 1 | 3 | 13 | 2026 | 26 |  |  | février | 03_février | mercredi
12026 | 2026-02-26 | 2026 | 1 | 3 | 13 | 2026 | 26 |  |  | février | 03_février | jeudi
12026date facturation | 2026-02-27 | 2026 | 1 | 3 | 13 | 2026 | 26 | date facturation | date relevé | février | 03_février | vendredi
22026 | 2026-02-28 | 2026 | 2 | 4 | 14 | 2026 | 26 |  |  | mars | 04_mars | samedi
22026 | 2026-03-01 | 2026 | 2 | 4 | 14 | 2026 | 26 |  |  | mars | 04_mars | dimanche
22026 | 2026-03-02 | 2026 | 2 | 4 | 14 | 2026 | 27 |  |  | mars | 04_mars | lundi
22026 | 2026-03-03 | 2026 | 2 | 4 | 14 | 2026 | 27 |  |  | mars | 04_mars | mardi
22026 | 2026-03-04 | 2026 | 2 | 4 | 14 | 2026 | 27 |  |  | mars | 04_mars | mercredi
22026 | 2026-03-05 | 2026 | 2 | 4 | 14 | 2026 | 27 |  |  | mars | 04_mars | jeudi
22026 | 2026-03-06 | 2026 | 2 | 4 | 14 | 2026 | 27 |  |  | mars | 04_mars | vendredi
22026 | 2026-03-07 | 2026 | 2 | 4 | 15 | 2026 | 27 |  |  | mars | 04_mars | samedi
22026 | 2026-03-08 | 2026 | 2 | 4 | 15 | 2026 | 27 |  |  | mars | 04_mars | dimanche
22026 | 2026-03-09 | 2026 | 2 | 4 | 15 | 2026 | 28 |  |  | mars | 04_mars | lundi
22026 | 2026-03-10 | 2026 | 2 | 4 | 15 | 2026 | 28 |  |  | mars | 04_mars | mardi
22026 | 2026-03-11 | 2026 | 2 | 4 | 15 | 2026 | 28 |  |  | mars | 04_mars | mercredi
22026 | 2026-03-12 | 2026 | 2 | 4 | 15 | 2026 | 28 |  |  | mars | 04_mars | jeudi
22026 | 2026-03-13 | 2026 | 2 | 4 | 15 | 2026 | 28 |  |  | mars | 04_mars | vendredi
22026 | 2026-03-14 | 2026 | 2 | 4 | 16 | 2026 | 28 |  |  | mars | 04_mars | samedi
22026 | 2026-03-15 | 2026 | 2 | 4 | 16 | 2026 | 28 |  |  | mars | 04_mars | dimanche
22026 | 2026-03-16 | 2026 | 2 | 4 | 16 | 2026 | 29 |  |  | mars | 04_mars | lundi
22026 | 2026-03-17 | 2026 | 2 | 4 | 16 | 2026 | 29 |  |  | mars | 04_mars | mardi
22026 | 2026-03-18 | 2026 | 2 | 4 | 16 | 2026 | 29 |  |  | mars | 04_mars | mercredi
22026 | 2026-03-19 | 2026 | 2 | 4 | 16 | 2026 | 29 |  |  | mars | 04_mars | jeudi
22026 | 2026-03-20 | 2026 | 2 | 4 | 16 | 2026 | 29 |  |  | mars | 04_mars | vendredi
22026 | 2026-03-21 | 2026 | 2 | 4 | 17 | 2026 | 29 |  |  | mars | 04_mars | samedi
22026 | 2026-03-22 | 2026 | 2 | 4 | 17 | 2026 | 29 |  |  | mars | 04_mars | dimanche
22026 | 2026-03-23 | 2026 | 2 | 4 | 17 | 2026 | 30 |  |  | mars | 04_mars | lundi
22026 | 2026-03-24 | 2026 | 2 | 4 | 17 | 2026 | 30 |  |  | mars | 04_mars | mardi
22026 | 2026-03-25 | 2026 | 2 | 4 | 17 | 2026 | 30 |  |  | mars | 04_mars | mercredi
22026 | 2026-03-26 | 2026 | 2 | 4 | 17 | 2026 | 30 |  |  | mars | 04_mars | jeudi
22026 | 2026-03-27 | 2026 | 2 | 4 | 17 | 2026 | 30 |  | date relevé | mars | 04_mars | vendredi
22026 | 2026-03-28 | 2026 | 2 | 5 | 18 | 2026 | 30 |  |  | avril | 05_avril | samedi
22026 | 2026-03-29 | 2026 | 2 | 5 | 18 | 2026 | 30 |  |  | avril | 05_avril | dimanche
22026 | 2026-03-30 | 2026 | 2 | 5 | 18 | 2026 | 31 |  |  | avril | 05_avril | lundi
22026 | 2026-03-31 | 2026 | 2 | 5 | 18 | 2026 | 31 |  |  | avril | 05_avril | mardi
22026 | 2026-04-01 | 2026 | 2 | 5 | 18 | 2026 | 31 |  |  | avril | 05_avril | mercredi
22026 | 2026-04-02 | 2026 | 2 | 5 | 18 | 2026 | 31 |  |  | avril | 05_avril | jeudi
22026 | 2026-04-03 | 2026 | 2 | 5 | 18 | 2026 | 31 |  |  | avril | 05_avril | vendredi
22026 | 2026-04-04 | 2026 | 2 | 5 | 19 | 2026 | 31 |  |  | avril | 05_avril | samedi
22026 | 2026-04-05 | 2026 | 2 | 5 | 19 | 2026 | 31 |  |  | avril | 05_avril | dimanche
22026 | 2026-04-06 | 2026 | 2 | 5 | 19 | 2026 | 32 |  |  | avril | 05_avril | lundi
22026 | 2026-04-07 | 2026 | 2 | 5 | 19 | 2026 | 32 |  |  | avril | 05_avril | mardi
22026 | 2026-04-08 | 2026 | 2 | 5 | 19 | 2026 | 32 |  |  | avril | 05_avril | mercredi
22026 | 2026-04-09 | 2026 | 2 | 5 | 19 | 2026 | 32 |  |  | avril | 05_avril | jeudi
22026 | 2026-04-10 | 2026 | 2 | 5 | 19 | 2026 | 32 |  |  | avril | 05_avril | vendredi
22026 | 2026-04-11 | 2026 | 2 | 5 | 20 | 2026 | 32 |  |  | avril | 05_avril | samedi
22026 | 2026-04-12 | 2026 | 2 | 5 | 20 | 2026 | 32 |  |  | avril | 05_avril | dimanche
22026 | 2026-04-13 | 2026 | 2 | 5 | 20 | 2026 | 33 |  |  | avril | 05_avril | lundi
22026 | 2026-04-14 | 2026 | 2 | 5 | 20 | 2026 | 33 |  |  | avril | 05_avril | mardi
22026 | 2026-04-15 | 2026 | 2 | 5 | 20 | 2026 | 33 |  |  | avril | 05_avril | mercredi
22026 | 2026-04-16 | 2026 | 2 | 5 | 20 | 2026 | 33 |  |  | avril | 05_avril | jeudi
22026 | 2026-04-17 | 2026 | 2 | 5 | 20 | 2026 | 33 |  |  | avril | 05_avril | vendredi
22026 | 2026-04-18 | 2026 | 2 | 5 | 21 | 2026 | 33 |  |  | avril | 05_avril | samedi
22026 | 2026-04-19 | 2026 | 2 | 5 | 21 | 2026 | 33 |  |  | avril | 05_avril | dimanche
22026 | 2026-04-20 | 2026 | 2 | 5 | 21 | 2026 | 34 |  |  | avril | 05_avril | lundi
22026 | 2026-04-21 | 2026 | 2 | 5 | 21 | 2026 | 34 |  |  | avril | 05_avril | mardi
22026 | 2026-04-22 | 2026 | 2 | 5 | 21 | 2026 | 34 |  |  | avril | 05_avril | mercredi
22026 | 2026-04-23 | 2026 | 2 | 5 | 21 | 2026 | 34 |  |  | avril | 05_avril | jeudi
22026 | 2026-04-24 | 2026 | 2 | 5 | 21 | 2026 | 34 |  | date relevé | avril | 05_avril | vendredi
22026 | 2026-04-25 | 2026 | 2 | 6 | 22 | 2026 | 34 |  |  | mai | 06_mai | samedi
22026 | 2026-04-26 | 2026 | 2 | 6 | 22 | 2026 | 34 |  |  | mai | 06_mai | dimanche
22026 | 2026-04-27 | 2026 | 2 | 6 | 22 | 2026 | 35 |  |  | mai | 06_mai | lundi
22026 | 2026-04-28 | 2026 | 2 | 6 | 22 | 2026 | 35 |  |  | mai | 06_mai | mardi
22026 | 2026-04-29 | 2026 | 2 | 6 | 22 | 2026 | 35 |  |  | mai | 06_mai | mercredi
22026 | 2026-04-30 | 2026 | 2 | 6 | 22 | 2026 | 35 |  |  | mai | 06_mai | jeudi
22026 | 2026-05-01 | 2026 | 2 | 6 | 22 | 2026 | 35 |  |  | mai | 06_mai | vendredi
22026 | 2026-05-02 | 2026 | 2 | 6 | 23 | 2026 | 35 |  |  | mai | 06_mai | samedi
22026 | 2026-05-03 | 2026 | 2 | 6 | 23 | 2026 | 35 |  |  | mai | 06_mai | dimanche
22026 | 2026-05-04 | 2026 | 2 | 6 | 23 | 2026 | 36 |  |  | mai | 06_mai | lundi
22026 | 2026-05-05 | 2026 | 2 | 6 | 23 | 2026 | 36 |  |  | mai | 06_mai | mardi
22026 | 2026-05-06 | 2026 | 2 | 6 | 23 | 2026 | 36 |  |  | mai | 06_mai | mercredi
22026 | 2026-05-07 | 2026 | 2 | 6 | 23 | 2026 | 36 |  |  | mai | 06_mai | jeudi
22026 | 2026-05-08 | 2026 | 2 | 6 | 23 | 2026 | 36 |  |  | mai | 06_mai | vendredi
22026 | 2026-05-09 | 2026 | 2 | 6 | 24 | 2026 | 36 |  |  | mai | 06_mai | samedi
22026 | 2026-05-10 | 2026 | 2 | 6 | 24 | 2026 | 36 |  |  | mai | 06_mai | dimanche
22026 | 2026-05-11 | 2026 | 2 | 6 | 24 | 2026 | 37 |  |  | mai | 06_mai | lundi
22026 | 2026-05-12 | 2026 | 2 | 6 | 24 | 2026 | 37 |  |  | mai | 06_mai | mardi
22026 | 2026-05-13 | 2026 | 2 | 6 | 24 | 2026 | 37 |  |  | mai | 06_mai | mercredi
22026 | 2026-05-14 | 2026 | 2 | 6 | 24 | 2026 | 37 |  |  | mai | 06_mai | jeudi
22026 | 2026-05-15 | 2026 | 2 | 6 | 24 | 2026 | 37 |  |  | mai | 06_mai | vendredi
22026 | 2026-05-16 | 2026 | 2 | 6 | 25 | 2026 | 37 |  |  | mai | 06_mai | samedi
22026 | 2026-05-17 | 2026 | 2 | 6 | 25 | 2026 | 37 |  |  | mai | 06_mai | dimanche
22026 | 2026-05-18 | 2026 | 2 | 6 | 25 | 2026 | 38 |  |  | mai | 06_mai | lundi
22026 | 2026-05-19 | 2026 | 2 | 6 | 25 | 2026 | 38 |  |  | mai | 06_mai | mardi
22026 | 2026-05-20 | 2026 | 2 | 6 | 25 | 2026 | 38 |  |  | mai | 06_mai | mercredi
22026 | 2026-05-21 | 2026 | 2 | 6 | 25 | 2026 | 38 |  |  | mai | 06_mai | jeudi
22026 | 2026-05-22 | 2026 | 2 | 6 | 25 | 2026 | 38 |  |  | mai | 06_mai | vendredi
22026 | 2026-05-23 | 2026 | 2 | 6 | 26 | 2026 | 38 |  |  | mai | 06_mai | samedi
22026 | 2026-05-24 | 2026 | 2 | 6 | 26 | 2026 | 38 |  |  | mai | 06_mai | dimanche
22026 | 2026-05-25 | 2026 | 2 | 6 | 26 | 2026 | 39 |  |  | mai | 06_mai | lundi
22026 | 2026-05-26 | 2026 | 2 | 6 | 26 | 2026 | 39 |  |  | mai | 06_mai | mardi
22026 | 2026-05-27 | 2026 | 2 | 6 | 26 | 2026 | 39 |  |  | mai | 06_mai | mercredi
22026 | 2026-05-28 | 2026 | 2 | 6 | 26 | 2026 | 39 |  |  | mai | 06_mai | jeudi
22026date facturation | 2026-05-29 | 2026 | 2 | 6 | 26 | 2026 | 39 | date facturation | date relevé | mai | 06_mai | vendredi
32026 | 2026-05-30 | 2026 | 3 | 7 | 27 | 2026 | 39 |  |  | juin | 07_juin | samedi
32026 | 2026-05-31 | 2026 | 3 | 7 | 27 | 2026 | 39 |  |  | juin | 07_juin | dimanche
32026 | 2026-06-01 | 2026 | 3 | 7 | 27 | 2026 | 40 |  |  | juin | 07_juin | lundi
32026 | 2026-06-02 | 2026 | 3 | 7 | 27 | 2026 | 40 |  |  | juin | 07_juin | mardi
32026 | 2026-06-03 | 2026 | 3 | 7 | 27 | 2026 | 40 |  |  | juin | 07_juin | mercredi
32026 | 2026-06-04 | 2026 | 3 | 7 | 27 | 2026 | 40 |  |  | juin | 07_juin | jeudi
32026 | 2026-06-05 | 2026 | 3 | 7 | 27 | 2026 | 40 |  |  | juin | 07_juin | vendredi
32026 | 2026-06-06 | 2026 | 3 | 7 | 28 | 2026 | 40 |  |  | juin | 07_juin | samedi
32026 | 2026-06-07 | 2026 | 3 | 7 | 28 | 2026 | 40 |  |  | juin | 07_juin | dimanche
32026 | 2026-06-08 | 2026 | 3 | 7 | 28 | 2026 | 41 |  |  | juin | 07_juin | lundi
32026 | 2026-06-09 | 2026 | 3 | 7 | 28 | 2026 | 41 |  |  | juin | 07_juin | mardi
32026 | 2026-06-10 | 2026 | 3 | 7 | 28 | 2026 | 41 |  |  | juin | 07_juin | mercredi
32026 | 2026-06-11 | 2026 | 3 | 7 | 28 | 2026 | 41 |  |  | juin | 07_juin | jeudi
32026 | 2026-06-12 | 2026 | 3 | 7 | 28 | 2026 | 41 |  |  | juin | 07_juin | vendredi
32026 | 2026-06-13 | 2026 | 3 | 7 | 29 | 2026 | 41 |  |  | juin | 07_juin | samedi
32026 | 2026-06-14 | 2026 | 3 | 7 | 29 | 2026 | 41 |  |  | juin | 07_juin | dimanche
32026 | 2026-06-15 | 2026 | 3 | 7 | 29 | 2026 | 42 |  |  | juin | 07_juin | lundi
32026 | 2026-06-16 | 2026 | 3 | 7 | 29 | 2026 | 42 |  |  | juin | 07_juin | mardi
32026 | 2026-06-17 | 2026 | 3 | 7 | 29 | 2026 | 42 |  |  | juin | 07_juin | mercredi
32026 | 2026-06-18 | 2026 | 3 | 7 | 29 | 2026 | 42 |  |  | juin | 07_juin | jeudi
32026 | 2026-06-19 | 2026 | 3 | 7 | 29 | 2026 | 42 |  |  | juin | 07_juin | vendredi
32026 | 2026-06-20 | 2026 | 3 | 7 | 30 | 2026 | 42 |  |  | juin | 07_juin | samedi
32026 | 2026-06-21 | 2026 | 3 | 7 | 30 | 2026 | 42 |  |  | juin | 07_juin | dimanche
32026 | 2026-06-22 | 2026 | 3 | 7 | 30 | 2026 | 43 |  |  | juin | 07_juin | lundi
32026 | 2026-06-23 | 2026 | 3 | 7 | 30 | 2026 | 43 |  |  | juin | 07_juin | mardi
32026 | 2026-06-24 | 2026 | 3 | 7 | 30 | 2026 | 43 |  |  | juin | 07_juin | mercredi
32026 | 2026-06-25 | 2026 | 3 | 7 | 30 | 2026 | 43 |  |  | juin | 07_juin | jeudi
32026 | 2026-06-26 | 2026 | 3 | 7 | 30 | 2026 | 43 |  | date relevé | juin | 07_juin | vendredi
32026 | 2026-06-27 | 2026 | 3 | 8 | 31 | 2026 | 43 |  |  | juillet | 08_juillet | samedi
32026 | 2026-06-28 | 2026 | 3 | 8 | 31 | 2026 | 43 |  |  | juillet | 08_juillet | dimanche
32026 | 2026-06-29 | 2026 | 3 | 8 | 31 | 2026 | 44 |  |  | juillet | 08_juillet | lundi
32026 | 2026-06-30 | 2026 | 3 | 8 | 31 | 2026 | 44 |  |  | juillet | 08_juillet | mardi
32026 | 2026-07-01 | 2026 | 3 | 8 | 31 | 2026 | 44 |  |  | juillet | 08_juillet | mercredi
32026 | 2026-07-02 | 2026 | 3 | 8 | 31 | 2026 | 44 |  |  | juillet | 08_juillet | jeudi
32026 | 2026-07-03 | 2026 | 3 | 8 | 31 | 2026 | 44 |  |  | juillet | 08_juillet | vendredi
32026 | 2026-07-04 | 2026 | 3 | 8 | 32 | 2026 | 44 |  |  | juillet | 08_juillet | samedi
32026 | 2026-07-05 | 2026 | 3 | 8 | 32 | 2026 | 44 |  |  | juillet | 08_juillet | dimanche
32026 | 2026-07-06 | 2026 | 3 | 8 | 32 | 2026 | 45 |  |  | juillet | 08_juillet | lundi
32026 | 2026-07-07 | 2026 | 3 | 8 | 32 | 2026 | 45 |  |  | juillet | 08_juillet | mardi
32026 | 2026-07-08 | 2026 | 3 | 8 | 32 | 2026 | 45 |  |  | juillet | 08_juillet | mercredi
32026 | 2026-07-09 | 2026 | 3 | 8 | 32 | 2026 | 45 |  |  | juillet | 08_juillet | jeudi
32026 | 2026-07-10 | 2026 | 3 | 8 | 32 | 2026 | 45 |  |  | juillet | 08_juillet | vendredi
32026 | 2026-07-11 | 2026 | 3 | 8 | 33 | 2026 | 45 |  |  | juillet | 08_juillet | samedi
32026 | 2026-07-12 | 2026 | 3 | 8 | 33 | 2026 | 45 |  |  | juillet | 08_juillet | dimanche
32026 | 2026-07-13 | 2026 | 3 | 8 | 33 | 2026 | 46 |  |  | juillet | 08_juillet | lundi
32026 | 2026-07-14 | 2026 | 3 | 8 | 33 | 2026 | 46 |  |  | juillet | 08_juillet | mardi
32026 | 2026-07-15 | 2026 | 3 | 8 | 33 | 2026 | 46 |  |  | juillet | 08_juillet | mercredi
32026 | 2026-07-16 | 2026 | 3 | 8 | 33 | 2026 | 46 |  |  | juillet | 08_juillet | jeudi
32026 | 2026-07-17 | 2026 | 3 | 8 | 33 | 2026 | 46 |  |  | juillet | 08_juillet | vendredi
32026 | 2026-07-18 | 2026 | 3 | 8 | 34 | 2026 | 46 |  |  | juillet | 08_juillet | samedi
32026 | 2026-07-19 | 2026 | 3 | 8 | 34 | 2026 | 46 |  |  | juillet | 08_juillet | dimanche
32026 | 2026-07-20 | 2026 | 3 | 8 | 34 | 2026 | 47 |  |  | juillet | 08_juillet | lundi
32026 | 2026-07-21 | 2026 | 3 | 8 | 34 | 2026 | 47 |  |  | juillet | 08_juillet | mardi
32026 | 2026-07-22 | 2026 | 3 | 8 | 34 | 2026 | 47 |  |  | juillet | 08_juillet | mercredi
32026 | 2026-07-23 | 2026 | 3 | 8 | 34 | 2026 | 47 |  |  | juillet | 08_juillet | jeudi
32026 | 2026-07-24 | 2026 | 3 | 8 | 34 | 2026 | 47 |  |  | juillet | 08_juillet | vendredi
32026 | 2026-07-25 | 2026 | 3 | 8 | 35 | 2026 | 47 |  |  | juillet | 08_juillet | samedi
32026 | 2026-07-26 | 2026 | 3 | 8 | 35 | 2026 | 47 |  |  | juillet | 08_juillet | dimanche
32026 | 2026-07-27 | 2026 | 3 | 8 | 35 | 2026 | 48 |  |  | juillet | 08_juillet | lundi
32026 | 2026-07-28 | 2026 | 3 | 8 | 35 | 2026 | 48 |  |  | juillet | 08_juillet | mardi
32026 | 2026-07-29 | 2026 | 3 | 8 | 35 | 2026 | 48 |  |  | juillet | 08_juillet | mercredi
32026 | 2026-07-30 | 2026 | 3 | 8 | 35 | 2026 | 48 |  |  | juillet | 08_juillet | jeudi
32026 | 2026-07-31 | 2026 | 3 | 8 | 35 | 2026 | 48 |  | date relevé | juillet | 08_juillet | vendredi
32026 | 2026-08-01 | 2026 | 3 | 9 | 36 | 2026 | 48 |  |  | août | 09_août | samedi
32026 | 2026-08-02 | 2026 | 3 | 9 | 36 | 2026 | 48 |  |  | août | 09_août | dimanche
32026 | 2026-08-03 | 2026 | 3 | 9 | 36 | 2026 | 49 |  |  | août | 09_août | lundi
32026 | 2026-08-04 | 2026 | 3 | 9 | 36 | 2026 | 49 |  |  | août | 09_août | mardi
32026 | 2026-08-05 | 2026 | 3 | 9 | 36 | 2026 | 49 |  |  | août | 09_août | mercredi
32026 | 2026-08-06 | 2026 | 3 | 9 | 36 | 2026 | 49 |  |  | août | 09_août | jeudi
32026 | 2026-08-07 | 2026 | 3 | 9 | 36 | 2026 | 49 |  |  | août | 09_août | vendredi
32026 | 2026-08-08 | 2026 | 3 | 9 | 37 | 2026 | 49 |  |  | août | 09_août | samedi
32026 | 2026-08-09 | 2026 | 3 | 9 | 37 | 2026 | 49 |  |  | août | 09_août | dimanche
32026 | 2026-08-10 | 2026 | 3 | 9 | 37 | 2026 | 50 |  |  | août | 09_août | lundi
32026 | 2026-08-11 | 2026 | 3 | 9 | 37 | 2026 | 50 |  |  | août | 09_août | mardi
32026 | 2026-08-12 | 2026 | 3 | 9 | 37 | 2026 | 50 |  |  | août | 09_août | mercredi
32026 | 2026-08-13 | 2026 | 3 | 9 | 37 | 2026 | 50 |  |  | août | 09_août | jeudi
32026 | 2026-08-14 | 2026 | 3 | 9 | 37 | 2026 | 50 |  |  | août | 09_août | vendredi
32026 | 2026-08-15 | 2026 | 3 | 9 | 38 | 2026 | 50 |  |  | août | 09_août | samedi
32026 | 2026-08-16 | 2026 | 3 | 9 | 38 | 2026 | 50 |  |  | août | 09_août | dimanche
32026 | 2026-08-17 | 2026 | 3 | 9 | 38 | 2026 | 51 |  |  | août | 09_août | lundi
32026 | 2026-08-18 | 2026 | 3 | 9 | 38 | 2026 | 51 |  |  | août | 09_août | mardi
32026 | 2026-08-19 | 2026 | 3 | 9 | 38 | 2026 | 51 |  |  | août | 09_août | mercredi
32026 | 2026-08-20 | 2026 | 3 | 9 | 38 | 2026 | 51 |  |  | août | 09_août | jeudi
32026 | 2026-08-21 | 2026 | 3 | 9 | 38 | 2026 | 51 |  |  | août | 09_août | vendredi
32026 | 2026-08-22 | 2026 | 3 | 9 | 39 | 2026 | 51 |  |  | août | 09_août | samedi
32026 | 2026-08-23 | 2026 | 3 | 9 | 39 | 2026 | 51 |  |  | août | 09_août | dimanche
32026 | 2026-08-24 | 2026 | 3 | 9 | 39 | 2026 | 52 |  |  | août | 09_août | lundi
32026 | 2026-08-25 | 2026 | 3 | 9 | 39 | 2026 | 52 |  |  | août | 09_août | mardi
32026 | 2026-08-26 | 2026 | 3 | 9 | 39 | 2026 | 52 |  |  | août | 09_août | mercredi
32026 | 2026-08-27 | 2026 | 3 | 9 | 39 | 2026 | 52 |  |  | août | 09_août | jeudi
32026date facturation | 2026-08-28 | 2026 | 3 | 9 | 39 | 2026 | 52 | date facturation | date relevé | août | 09_août | vendredi
42026 | 2026-08-29 | 2026 | 4 | 10 | 40 | 2027 | 52 |  |  | septembre | 10_septembre | samedi
42026 | 2026-08-30 | 2026 | 4 | 10 | 40 | 2027 | 52 |  |  | septembre | 10_septembre | dimanche
42026 | 2026-08-31 | 2026 | 4 | 10 | 40 | 2027 | 53 |  |  | septembre | 10_septembre | lundi
42026 | 2026-09-01 | 2026 | 4 | 10 | 40 | 2027 | 53 |  |  | septembre | 10_septembre | mardi
42026 | 2026-09-02 | 2026 | 4 | 10 | 40 | 2027 | 53 |  |  | septembre | 10_septembre | mercredi
42026 | 2026-09-03 | 2026 | 4 | 10 | 40 | 2027 | 53 |  |  | septembre | 10_septembre | jeudi
42026 | 2026-09-04 | 2026 | 4 | 10 | 40 | 2027 | 53 |  |  | septembre | 10_septembre | vendredi
42026 | 2026-09-05 | 2026 | 4 | 10 | 41 | 2027 | 53 |  |  | septembre | 10_septembre | samedi
42026 | 2026-09-06 | 2026 | 4 | 10 | 41 | 2027 | 53 |  |  | septembre | 10_septembre | dimanche
42026 | 2026-09-07 | 2026 | 4 | 10 | 41 | 2027 | 1 |  |  | septembre | 10_septembre | lundi
42026 | 2026-09-08 | 2026 | 4 | 10 | 41 | 2027 | 1 |  |  | septembre | 10_septembre | mardi
42026 | 2026-09-09 | 2026 | 4 | 10 | 41 | 2027 | 1 |  |  | septembre | 10_septembre | mercredi
42026 | 2026-09-10 | 2026 | 4 | 10 | 41 | 2027 | 1 |  |  | septembre | 10_septembre | jeudi
42026 | 2026-09-11 | 2026 | 4 | 10 | 41 | 2027 | 1 |  |  | septembre | 10_septembre | vendredi
42026 | 2026-09-12 | 2026 | 4 | 10 | 42 | 2027 | 1 |  |  | septembre | 10_septembre | samedi
42026 | 2026-09-13 | 2026 | 4 | 10 | 42 | 2027 | 1 |  |  | septembre | 10_septembre | dimanche
42026 | 2026-09-14 | 2026 | 4 | 10 | 42 | 2027 | 2 |  |  | septembre | 10_septembre | lundi
42026 | 2026-09-15 | 2026 | 4 | 10 | 42 | 2027 | 2 |  |  | septembre | 10_septembre | mardi
42026 | 2026-09-16 | 2026 | 4 | 10 | 42 | 2027 | 2 |  |  | septembre | 10_septembre | mercredi
42026 | 2026-09-17 | 2026 | 4 | 10 | 42 | 2027 | 2 |  |  | septembre | 10_septembre | jeudi
42026 | 2026-09-18 | 2026 | 4 | 10 | 42 | 2027 | 2 |  |  | septembre | 10_septembre | vendredi
42026 | 2026-09-19 | 2026 | 4 | 10 | 43 | 2027 | 2 |  |  | septembre | 10_septembre | samedi
42026 | 2026-09-20 | 2026 | 4 | 10 | 43 | 2027 | 2 |  |  | septembre | 10_septembre | dimanche
42026 | 2026-09-21 | 2026 | 4 | 10 | 43 | 2027 | 3 |  |  | septembre | 10_septembre | lundi
42026 | 2026-09-22 | 2026 | 4 | 10 | 43 | 2027 | 3 |  |  | septembre | 10_septembre | mardi
42026 | 2026-09-23 | 2026 | 4 | 10 | 43 | 2027 | 3 |  |  | septembre | 10_septembre | mercredi
42026 | 2026-09-24 | 2026 | 4 | 10 | 43 | 2027 | 3 |  |  | septembre | 10_septembre | jeudi
42026 | 2026-09-25 | 2026 | 4 | 10 | 43 | 2027 | 3 |  | date relevé | septembre | 10_septembre | vendredi
42026 | 2026-09-26 | 2026 | 4 | 11 | 44 | 2027 | 3 |  |  | octobre | 11_octobre | samedi
42026 | 2026-09-27 | 2026 | 4 | 11 | 44 | 2027 | 3 |  |  | octobre | 11_octobre | dimanche
42026 | 2026-09-28 | 2026 | 4 | 11 | 44 | 2027 | 4 |  |  | octobre | 11_octobre | lundi
42026 | 2026-09-29 | 2026 | 4 | 11 | 44 | 2027 | 4 |  |  | octobre | 11_octobre | mardi
42026 | 2026-09-30 | 2026 | 4 | 11 | 44 | 2027 | 4 |  |  | octobre | 11_octobre | mercredi
42026 | 2026-10-01 | 2026 | 4 | 11 | 44 | 2027 | 4 |  |  | octobre | 11_octobre | jeudi
42026 | 2026-10-02 | 2026 | 4 | 11 | 44 | 2027 | 4 |  |  | octobre | 11_octobre | vendredi
42026 | 2026-10-03 | 2026 | 4 | 11 | 45 | 2027 | 4 |  |  | octobre | 11_octobre | samedi
42026 | 2026-10-04 | 2026 | 4 | 11 | 45 | 2027 | 4 |  |  | octobre | 11_octobre | dimanche
42026 | 2026-10-05 | 2026 | 4 | 11 | 45 | 2027 | 5 |  |  | octobre | 11_octobre | lundi
42026 | 2026-10-06 | 2026 | 4 | 11 | 45 | 2027 | 5 |  |  | octobre | 11_octobre | mardi
42026 | 2026-10-07 | 2026 | 4 | 11 | 45 | 2027 | 5 |  |  | octobre | 11_octobre | mercredi
42026 | 2026-10-08 | 2026 | 4 | 11 | 45 | 2027 | 5 |  |  | octobre | 11_octobre | jeudi
42026 | 2026-10-09 | 2026 | 4 | 11 | 45 | 2027 | 5 |  |  | octobre | 11_octobre | vendredi
42026 | 2026-10-10 | 2026 | 4 | 11 | 46 | 2027 | 5 |  |  | octobre | 11_octobre | samedi
42026 | 2026-10-11 | 2026 | 4 | 11 | 46 | 2027 | 5 |  |  | octobre | 11_octobre | dimanche
42026 | 2026-10-12 | 2026 | 4 | 11 | 46 | 2027 | 6 |  |  | octobre | 11_octobre | lundi
42026 | 2026-10-13 | 2026 | 4 | 11 | 46 | 2027 | 6 |  |  | octobre | 11_octobre | mardi
42026 | 2026-10-14 | 2026 | 4 | 11 | 46 | 2027 | 6 |  |  | octobre | 11_octobre | mercredi
42026 | 2026-10-15 | 2026 | 4 | 11 | 46 | 2027 | 6 |  |  | octobre | 11_octobre | jeudi
42026 | 2026-10-16 | 2026 | 4 | 11 | 46 | 2027 | 6 |  |  | octobre | 11_octobre | vendredi
42026 | 2026-10-17 | 2026 | 4 | 11 | 47 | 2027 | 6 |  |  | octobre | 11_octobre | samedi
42026 | 2026-10-18 | 2026 | 4 | 11 | 47 | 2027 | 6 |  |  | octobre | 11_octobre | dimanche
42026 | 2026-10-19 | 2026 | 4 | 11 | 47 | 2027 | 7 |  |  | octobre | 11_octobre | lundi
42026 | 2026-10-20 | 2026 | 4 | 11 | 47 | 2027 | 7 |  |  | octobre | 11_octobre | mardi
42026 | 2026-10-21 | 2026 | 4 | 11 | 47 | 2027 | 7 |  |  | octobre | 11_octobre | mercredi
42026 | 2026-10-22 | 2026 | 4 | 11 | 47 | 2027 | 7 |  |  | octobre | 11_octobre | jeudi
42026 | 2026-10-23 | 2026 | 4 | 11 | 47 | 2027 | 7 |  |  | octobre | 11_octobre | vendredi
42026 | 2026-10-24 | 2026 | 4 | 11 | 48 | 2027 | 7 |  |  | octobre | 11_octobre | samedi
42026 | 2026-10-25 | 2026 | 4 | 11 | 48 | 2027 | 7 |  |  | octobre | 11_octobre | dimanche
42026 | 2026-10-26 | 2026 | 4 | 11 | 48 | 2027 | 8 |  |  | octobre | 11_octobre | lundi
42026 | 2026-10-27 | 2026 | 4 | 11 | 48 | 2027 | 8 |  |  | octobre | 11_octobre | mardi
42026 | 2026-10-28 | 2026 | 4 | 11 | 48 | 2027 | 8 |  |  | octobre | 11_octobre | mercredi
42026 | 2026-10-29 | 2026 | 4 | 11 | 48 | 2027 | 8 |  |  | octobre | 11_octobre | jeudi
42026 | 2026-10-30 | 2026 | 4 | 11 | 48 | 2027 | 8 |  | date relevé | octobre | 11_octobre | vendredi
42026 | 2026-10-31 | 2026 | 4 | 12 | 49 | 2027 | 8 |  |  | novembre | 12_novembre | samedi
42026 | 2026-11-01 | 2026 | 4 | 12 | 49 | 2027 | 8 |  |  | novembre | 12_novembre | dimanche
42026 | 2026-11-02 | 2026 | 4 | 12 | 49 | 2027 | 9 |  |  | novembre | 12_novembre | lundi
42026 | 2026-11-03 | 2026 | 4 | 12 | 49 | 2027 | 9 |  |  | novembre | 12_novembre | mardi
42026 | 2026-11-04 | 2026 | 4 | 12 | 49 | 2027 | 9 |  |  | novembre | 12_novembre | mercredi
42026 | 2026-11-05 | 2026 | 4 | 12 | 49 | 2027 | 9 |  |  | novembre | 12_novembre | jeudi
42026 | 2026-11-06 | 2026 | 4 | 12 | 49 | 2027 | 9 |  |  | novembre | 12_novembre | vendredi
42026 | 2026-11-07 | 2026 | 4 | 12 | 50 | 2027 | 9 |  |  | novembre | 12_novembre | samedi
42026 | 2026-11-08 | 2026 | 4 | 12 | 50 | 2027 | 9 |  |  | novembre | 12_novembre | dimanche
42026 | 2026-11-09 | 2026 | 4 | 12 | 50 | 2027 | 10 |  |  | novembre | 12_novembre | lundi
42026 | 2026-11-10 | 2026 | 4 | 12 | 50 | 2027 | 10 |  |  | novembre | 12_novembre | mardi
42026 | 2026-11-11 | 2026 | 4 | 12 | 50 | 2027 | 10 |  |  | novembre | 12_novembre | mercredi
42026 | 2026-11-12 | 2026 | 4 | 12 | 50 | 2027 | 10 |  |  | novembre | 12_novembre | jeudi
42026 | 2026-11-13 | 2026 | 4 | 12 | 50 | 2027 | 10 |  |  | novembre | 12_novembre | vendredi
42026 | 2026-11-14 | 2026 | 4 | 12 | 51 | 2027 | 10 |  |  | novembre | 12_novembre | samedi
42026 | 2026-11-15 | 2026 | 4 | 12 | 51 | 2027 | 10 |  |  | novembre | 12_novembre | dimanche
42026 | 2026-11-16 | 2026 | 4 | 12 | 51 | 2027 | 11 |  |  | novembre | 12_novembre | lundi
42026 | 2026-11-17 | 2026 | 4 | 12 | 51 | 2027 | 11 |  |  | novembre | 12_novembre | mardi
42026 | 2026-11-18 | 2026 | 4 | 12 | 51 | 2027 | 11 |  |  | novembre | 12_novembre | mercredi
42026 | 2026-11-19 | 2026 | 4 | 12 | 51 | 2027 | 11 |  |  | novembre | 12_novembre | jeudi
42026 | 2026-11-20 | 2026 | 4 | 12 | 51 | 2027 | 11 |  |  | novembre | 12_novembre | vendredi
42026 | 2026-11-21 | 2026 | 4 | 12 | 52 | 2027 | 11 |  |  | novembre | 12_novembre | samedi
42026 | 2026-11-22 | 2026 | 4 | 12 | 52 | 2027 | 11 |  |  | novembre | 12_novembre | dimanche
42026 | 2026-11-23 | 2026 | 4 | 12 | 52 | 2027 | 12 |  |  | novembre | 12_novembre | lundi
42026 | 2026-11-24 | 2026 | 4 | 12 | 52 | 2027 | 12 |  |  | novembre | 12_novembre | mardi
42026 | 2026-11-25 | 2026 | 4 | 12 | 52 | 2027 | 12 |  |  | novembre | 12_novembre | mercredi
42026 | 2026-11-26 | 2026 | 4 | 12 | 52 | 2027 | 12 |  |  | novembre | 12_novembre | jeudi
42026date facturation | 2026-11-27 | 2026 | 4 | 12 | 52 | 2027 | 12 | date facturation | date relevé | novembre | 12_novembre | vendredi
12027 | 2026-11-28 | 2027 | 1 | 1 | 1 | 2027 | 12 |  |  | décembre | 01_décembre | samedi
12027 | 2026-11-29 | 2027 | 1 | 1 | 1 | 2027 | 12 |  |  | décembre | 01_décembre | dimanche
12027 | 2026-11-30 | 2027 | 1 | 1 | 1 | 2027 | 13 |  |  | décembre | 01_décembre | lundi
12027 | 2026-12-01 | 2027 | 1 | 1 | 1 | 2027 | 13 |  |  | décembre | 01_décembre | mardi
12027 | 2026-12-02 | 2027 | 1 | 1 | 1 | 2027 | 13 |  |  | décembre | 01_décembre | mercredi
12027 | 2026-12-03 | 2027 | 1 | 1 | 1 | 2027 | 13 |  |  | décembre | 01_décembre | jeudi
12027 | 2026-12-04 | 2027 | 1 | 1 | 1 | 2027 | 13 |  |  | décembre | 01_décembre | vendredi
12027 | 2026-12-05 | 2027 | 1 | 1 | 2 | 2027 | 13 |  |  | décembre | 01_décembre | samedi
12027 | 2026-12-06 | 2027 | 1 | 1 | 2 | 2027 | 13 |  |  | décembre | 01_décembre | dimanche
12027 | 2026-12-07 | 2027 | 1 | 1 | 2 | 2027 | 14 |  |  | décembre | 01_décembre | lundi
12027 | 2026-12-08 | 2027 | 1 | 1 | 2 | 2027 | 14 |  |  | décembre | 01_décembre | mardi
12027 | 2026-12-09 | 2027 | 1 | 1 | 2 | 2027 | 14 |  |  | décembre | 01_décembre | mercredi
12027 | 2026-12-10 | 2027 | 1 | 1 | 2 | 2027 | 14 |  |  | décembre | 01_décembre | jeudi
12027 | 2026-12-11 | 2027 | 1 | 1 | 2 | 2027 | 14 |  |  | décembre | 01_décembre | vendredi
12027 | 2026-12-12 | 2027 | 1 | 1 | 3 | 2027 | 14 |  |  | décembre | 01_décembre | samedi
12027 | 2026-12-13 | 2027 | 1 | 1 | 3 | 2027 | 14 |  |  | décembre | 01_décembre | dimanche
12027 | 2026-12-14 | 2027 | 1 | 1 | 3 | 2027 | 15 |  |  | décembre | 01_décembre | lundi
12027 | 2026-12-15 | 2027 | 1 | 1 | 3 | 2027 | 15 |  |  | décembre | 01_décembre | mardi
12027 | 2026-12-16 | 2027 | 1 | 1 | 3 | 2027 | 15 |  |  | décembre | 01_décembre | mercredi
12027 | 2026-12-17 | 2027 | 1 | 1 | 3 | 2027 | 15 |  |  | décembre | 01_décembre | jeudi
12027 | 2026-12-18 | 2027 | 1 | 1 | 3 | 2027 | 15 |  |  | décembre | 01_décembre | vendredi
12027 | 2026-12-19 | 2027 | 1 | 1 | 4 | 2027 | 15 |  |  | décembre | 01_décembre | samedi
12027 | 2026-12-20 | 2027 | 1 | 1 | 4 | 2027 | 15 |  |  | décembre | 01_décembre | dimanche
12027 | 2026-12-21 | 2027 | 1 | 1 | 4 | 2027 | 16 |  |  | décembre | 01_décembre | lundi
12027 | 2026-12-22 | 2027 | 1 | 1 | 4 | 2027 | 16 |  |  | décembre | 01_décembre | mardi
12027 | 2026-12-23 | 2027 | 1 | 1 | 4 | 2027 | 16 |  |  | décembre | 01_décembre | mercredi
12027 | 2026-12-24 | 2027 | 1 | 1 | 4 | 2027 | 16 |  |  | décembre | 01_décembre | jeudi
12027 | 2026-12-25 | 2027 | 1 | 1 | 4 | 2027 | 16 |  | date relevé | décembre | 01_décembre | vendredi
12027 | 2026-12-26 | 2027 | 1 | 2 | 5 | 2027 | 16 |  |  | janvier | 02_janvier | samedi
12027 | 2026-12-27 | 2027 | 1 | 2 | 5 | 2027 | 16 |  |  | janvier | 02_janvier | dimanche
12027 | 2026-12-28 | 2027 | 1 | 2 | 5 | 2027 | 17 |  |  | janvier | 02_janvier | lundi
12027 | 2026-12-29 | 2027 | 1 | 2 | 5 | 2027 | 17 |  |  | janvier | 02_janvier | mardi
12027 | 2026-12-30 | 2027 | 1 | 2 | 5 | 2027 | 17 |  |  | janvier | 02_janvier | mercredi
12027 | 2026-12-31 | 2027 | 1 | 2 | 5 | 2027 | 17 |  |  | janvier | 02_janvier | jeudi
12027 | 2027-01-01 | 2027 | 1 | 2 | 5 | 2027 | 17 |  |  | janvier | 02_janvier | vendredi
12027 | 2027-01-02 | 2027 | 1 | 2 | 6 | 2027 | 17 |  |  | janvier | 02_janvier | samedi
12027 | 2027-01-03 | 2027 | 1 | 2 | 6 | 2027 | 17 |  |  | janvier | 02_janvier | dimanche
12027 | 2027-01-04 | 2027 | 1 | 2 | 6 | 2027 | 18 |  |  | janvier | 02_janvier | lundi
12027 | 2027-01-05 | 2027 | 1 | 2 | 6 | 2027 | 18 |  |  | janvier | 02_janvier | mardi
12027 | 2027-01-06 | 2027 | 1 | 2 | 6 | 2027 | 18 |  |  | janvier | 02_janvier | mercredi
12027 | 2027-01-07 | 2027 | 1 | 2 | 6 | 2027 | 18 |  |  | janvier | 02_janvier | jeudi
12027 | 2027-01-08 | 2027 | 1 | 2 | 6 | 2027 | 18 |  |  | janvier | 02_janvier | vendredi
12027 | 2027-01-09 | 2027 | 1 | 2 | 7 | 2027 | 18 |  |  | janvier | 02_janvier | samedi
12027 | 2027-01-10 | 2027 | 1 | 2 | 7 | 2027 | 18 |  |  | janvier | 02_janvier | dimanche
12027 | 2027-01-11 | 2027 | 1 | 2 | 7 | 2027 | 19 |  |  | janvier | 02_janvier | lundi
12027 | 2027-01-12 | 2027 | 1 | 2 | 7 | 2027 | 19 |  |  | janvier | 02_janvier | mardi
12027 | 2027-01-13 | 2027 | 1 | 2 | 7 | 2027 | 19 |  |  | janvier | 02_janvier | mercredi
12027 | 2027-01-14 | 2027 | 1 | 2 | 7 | 2027 | 19 |  |  | janvier | 02_janvier | jeudi
12027 | 2027-01-15 | 2027 | 1 | 2 | 7 | 2027 | 19 |  |  | janvier | 02_janvier | vendredi
12027 | 2027-01-16 | 2027 | 1 | 2 | 8 | 2027 | 19 |  |  | janvier | 02_janvier | samedi
12027 | 2027-01-17 | 2027 | 1 | 2 | 8 | 2027 | 19 |  |  | janvier | 02_janvier | dimanche
12027 | 2027-01-18 | 2027 | 1 | 2 | 8 | 2027 | 20 |  |  | janvier | 02_janvier | lundi
12027 | 2027-01-19 | 2027 | 1 | 2 | 8 | 2027 | 20 |  |  | janvier | 02_janvier | mardi
12027 | 2027-01-20 | 2027 | 1 | 2 | 8 | 2027 | 20 |  |  | janvier | 02_janvier | mercredi
12027 | 2027-01-21 | 2027 | 1 | 2 | 8 | 2027 | 20 |  |  | janvier | 02_janvier | jeudi
12027 | 2027-01-22 | 2027 | 1 | 2 | 8 | 2027 | 20 |  |  | janvier | 02_janvier | vendredi
12027 | 2027-01-23 | 2027 | 1 | 2 | 9 | 2027 | 20 |  |  | janvier | 02_janvier | samedi
12027 | 2027-01-24 | 2027 | 1 | 2 | 9 | 2027 | 20 |  |  | janvier | 02_janvier | dimanche
12027 | 2027-01-25 | 2027 | 1 | 2 | 9 | 2027 | 21 |  |  | janvier | 02_janvier | lundi
12027 | 2027-01-26 | 2027 | 1 | 2 | 9 | 2027 | 21 |  |  | janvier | 02_janvier | mardi
12027 | 2027-01-27 | 2027 | 1 | 2 | 9 | 2027 | 21 |  |  | janvier | 02_janvier | mercredi
12027 | 2027-01-28 | 2027 | 1 | 2 | 9 | 2027 | 21 |  |  | janvier | 02_janvier | jeudi
12027 | 2027-01-29 | 2027 | 1 | 2 | 9 | 2027 | 21 |  | date relevé | janvier | 02_janvier | vendredi
12027 | 2027-01-30 | 2027 | 1 | 3 | 10 | 2027 | 21 |  |  | février | 03_février | samedi
12027 | 2027-01-31 | 2027 | 1 | 3 | 10 | 2027 | 21 |  |  | février | 03_février | dimanche
12027 | 2027-02-01 | 2027 | 1 | 3 | 10 | 2027 | 22 |  |  | février | 03_février | lundi
12027 | 2027-02-02 | 2027 | 1 | 3 | 10 | 2027 | 22 |  |  | février | 03_février | mardi
12027 | 2027-02-03 | 2027 | 1 | 3 | 10 | 2027 | 22 |  |  | février | 03_février | mercredi
12027 | 2027-02-04 | 2027 | 1 | 3 | 10 | 2027 | 22 |  |  | février | 03_février | jeudi
12027 | 2027-02-05 | 2027 | 1 | 3 | 10 | 2027 | 22 |  |  | février | 03_février | vendredi
12027 | 2027-02-06 | 2027 | 1 | 3 | 11 | 2027 | 22 |  |  | février | 03_février | samedi
12027 | 2027-02-07 | 2027 | 1 | 3 | 11 | 2027 | 22 |  |  | février | 03_février | dimanche
12027 | 2027-02-08 | 2027 | 1 | 3 | 11 | 2027 | 23 |  |  | février | 03_février | lundi
12027 | 2027-02-09 | 2027 | 1 | 3 | 11 | 2027 | 23 |  |  | février | 03_février | mardi
12027 | 2027-02-10 | 2027 | 1 | 3 | 11 | 2027 | 23 |  |  | février | 03_février | mercredi
12027 | 2027-02-11 | 2027 | 1 | 3 | 11 | 2027 | 23 |  |  | février | 03_février | jeudi
12027 | 2027-02-12 | 2027 | 1 | 3 | 11 | 2027 | 23 |  |  | février | 03_février | vendredi
12027 | 2027-02-13 | 2027 | 1 | 3 | 12 | 2027 | 23 |  |  | février | 03_février | samedi
12027 | 2027-02-14 | 2027 | 1 | 3 | 12 | 2027 | 23 |  |  | février | 03_février | dimanche
12027 | 2027-02-15 | 2027 | 1 | 3 | 12 | 2027 | 24 |  |  | février | 03_février | lundi
12027 | 2027-02-16 | 2027 | 1 | 3 | 12 | 2027 | 24 |  |  | février | 03_février | mardi
12027 | 2027-02-17 | 2027 | 1 | 3 | 12 | 2027 | 24 |  |  | février | 03_février | mercredi
12027 | 2027-02-18 | 2027 | 1 | 3 | 12 | 2027 | 24 |  |  | février | 03_février | jeudi
12027 | 2027-02-19 | 2027 | 1 | 3 | 12 | 2027 | 24 |  |  | février | 03_février | vendredi
12027 | 2027-02-20 | 2027 | 1 | 3 | 13 | 2027 | 24 |  |  | février | 03_février | samedi
12027 | 2027-02-21 | 2027 | 1 | 3 | 13 | 2027 | 24 |  |  | février | 03_février | dimanche
12027 | 2027-02-22 | 2027 | 1 | 3 | 13 | 2027 | 25 |  |  | février | 03_février | lundi
12027 | 2027-02-23 | 2027 | 1 | 3 | 13 | 2027 | 25 |  |  | février | 03_février | mardi
12027 | 2027-02-24 | 2027 | 1 | 3 | 13 | 2027 | 25 |  |  | février | 03_février | mercredi
12027 | 2027-02-25 | 2027 | 1 | 3 | 13 | 2027 | 25 |  |  | février | 03_février | jeudi
12027date facturation | 2027-02-26 | 2027 | 1 | 3 | 13 | 2027 | 25 | date facturation | date relevé | février | 03_février | vendredi
22027 | 2027-02-27 | 2027 | 2 | 4 | 14 | 2027 | 25 |  |  | mars | 04_mars | samedi
22027 | 2027-02-28 | 2027 | 2 | 4 | 14 | 2027 | 25 |  |  | mars | 04_mars | dimanche
22027 | 2027-03-01 | 2027 | 2 | 4 | 14 | 2027 | 26 |  |  | mars | 04_mars | lundi
22027 | 2027-03-02 | 2027 | 2 | 4 | 14 | 2027 | 26 |  |  | mars | 04_mars | mardi
22027 | 2027-03-03 | 2027 | 2 | 4 | 14 | 2027 | 26 |  |  | mars | 04_mars | mercredi
22027 | 2027-03-04 | 2027 | 2 | 4 | 14 | 2027 | 26 |  |  | mars | 04_mars | jeudi
22027 | 2027-03-05 | 2027 | 2 | 4 | 14 | 2027 | 26 |  |  | mars | 04_mars | vendredi
22027 | 2027-03-06 | 2027 | 2 | 4 | 15 | 2027 | 26 |  |  | mars | 04_mars | samedi
22027 | 2027-03-07 | 2027 | 2 | 4 | 15 | 2027 | 26 |  |  | mars | 04_mars | dimanche
22027 | 2027-03-08 | 2027 | 2 | 4 | 15 | 2027 | 27 |  |  | mars | 04_mars | lundi
22027 | 2027-03-09 | 2027 | 2 | 4 | 15 | 2027 | 27 |  |  | mars | 04_mars | mardi
22027 | 2027-03-10 | 2027 | 2 | 4 | 15 | 2027 | 27 |  |  | mars | 04_mars | mercredi
22027 | 2027-03-11 | 2027 | 2 | 4 | 15 | 2027 | 27 |  |  | mars | 04_mars | jeudi
22027 | 2027-03-12 | 2027 | 2 | 4 | 15 | 2027 | 27 |  |  | mars | 04_mars | vendredi
22027 | 2027-03-13 | 2027 | 2 | 4 | 16 | 2027 | 27 |  |  | mars | 04_mars | samedi
22027 | 2027-03-14 | 2027 | 2 | 4 | 16 | 2027 | 27 |  |  | mars | 04_mars | dimanche
22027 | 2027-03-15 | 2027 | 2 | 4 | 16 | 2027 | 28 |  |  | mars | 04_mars | lundi
22027 | 2027-03-16 | 2027 | 2 | 4 | 16 | 2027 | 28 |  |  | mars | 04_mars | mardi
22027 | 2027-03-17 | 2027 | 2 | 4 | 16 | 2027 | 28 |  |  | mars | 04_mars | mercredi
22027 | 2027-03-18 | 2027 | 2 | 4 | 16 | 2027 | 28 |  |  | mars | 04_mars | jeudi
22027 | 2027-03-19 | 2027 | 2 | 4 | 16 | 2027 | 28 |  |  | mars | 04_mars | vendredi
22027 | 2027-03-20 | 2027 | 2 | 4 | 17 | 2027 | 28 |  |  | mars | 04_mars | samedi
22027 | 2027-03-21 | 2027 | 2 | 4 | 17 | 2027 | 28 |  |  | mars | 04_mars | dimanche
22027 | 2027-03-22 | 2027 | 2 | 4 | 17 | 2027 | 29 |  |  | mars | 04_mars | lundi
22027 | 2027-03-23 | 2027 | 2 | 4 | 17 | 2027 | 29 |  |  | mars | 04_mars | mardi
22027 | 2027-03-24 | 2027 | 2 | 4 | 17 | 2027 | 29 |  |  | mars | 04_mars | mercredi
22027 | 2027-03-25 | 2027 | 2 | 4 | 17 | 2027 | 29 |  |  | mars | 04_mars | jeudi
22027 | 2027-03-26 | 2027 | 2 | 4 | 17 | 2027 | 29 |  | date relevé | mars | 04_mars | vendredi
22027 | 2027-03-27 | 2027 | 2 | 5 | 18 | 2027 | 29 |  |  | avril | 05_avril | samedi
22027 | 2027-03-28 | 2027 | 2 | 5 | 18 | 2027 | 29 |  |  | avril | 05_avril | dimanche
22027 | 2027-03-29 | 2027 | 2 | 5 | 18 | 2027 | 30 |  |  | avril | 05_avril | lundi
22027 | 2027-03-30 | 2027 | 2 | 5 | 18 | 2027 | 30 |  |  | avril | 05_avril | mardi
22027 | 2027-03-31 | 2027 | 2 | 5 | 18 | 2027 | 30 |  |  | avril | 05_avril | mercredi
22027 | 2027-04-01 | 2027 | 2 | 5 | 18 | 2027 | 30 |  |  | avril | 05_avril | jeudi
22027 | 2027-04-02 | 2027 | 2 | 5 | 18 | 2027 | 30 |  |  | avril | 05_avril | vendredi
22027 | 2027-04-03 | 2027 | 2 | 5 | 19 | 2027 | 30 |  |  | avril | 05_avril | samedi
22027 | 2027-04-04 | 2027 | 2 | 5 | 19 | 2027 | 30 |  |  | avril | 05_avril | dimanche
22027 | 2027-04-05 | 2027 | 2 | 5 | 19 | 2027 | 31 |  |  | avril | 05_avril | lundi
22027 | 2027-04-06 | 2027 | 2 | 5 | 19 | 2027 | 31 |  |  | avril | 05_avril | mardi
22027 | 2027-04-07 | 2027 | 2 | 5 | 19 | 2027 | 31 |  |  | avril | 05_avril | mercredi
22027 | 2027-04-08 | 2027 | 2 | 5 | 19 | 2027 | 31 |  |  | avril | 05_avril | jeudi
22027 | 2027-04-09 | 2027 | 2 | 5 | 19 | 2027 | 31 |  |  | avril | 05_avril | vendredi
22027 | 2027-04-10 | 2027 | 2 | 5 | 20 | 2027 | 31 |  |  | avril | 05_avril | samedi
22027 | 2027-04-11 | 2027 | 2 | 5 | 20 | 2027 | 31 |  |  | avril | 05_avril | dimanche
22027 | 2027-04-12 | 2027 | 2 | 5 | 20 | 2027 | 32 |  |  | avril | 05_avril | lundi
22027 | 2027-04-13 | 2027 | 2 | 5 | 20 | 2027 | 32 |  |  | avril | 05_avril | mardi
22027 | 2027-04-14 | 2027 | 2 | 5 | 20 | 2027 | 32 |  |  | avril | 05_avril | mercredi
22027 | 2027-04-15 | 2027 | 2 | 5 | 20 | 2027 | 32 |  |  | avril | 05_avril | jeudi
22027 | 2027-04-16 | 2027 | 2 | 5 | 20 | 2027 | 32 |  |  | avril | 05_avril | vendredi
22027 | 2027-04-17 | 2027 | 2 | 5 | 21 | 2027 | 32 |  |  | avril | 05_avril | samedi
22027 | 2027-04-18 | 2027 | 2 | 5 | 21 | 2027 | 32 |  |  | avril | 05_avril | dimanche
22027 | 2027-04-19 | 2027 | 2 | 5 | 21 | 2027 | 33 |  |  | avril | 05_avril | lundi
22027 | 2027-04-20 | 2027 | 2 | 5 | 21 | 2027 | 33 |  |  | avril | 05_avril | mardi
22027 | 2027-04-21 | 2027 | 2 | 5 | 21 | 2027 | 33 |  |  | avril | 05_avril | mercredi
22027 | 2027-04-22 | 2027 | 2 | 5 | 21 | 2027 | 33 |  |  | avril | 05_avril | jeudi
22027 | 2027-04-23 | 2027 | 2 | 5 | 21 | 2027 | 33 |  |  | avril | 05_avril | vendredi
22027 | 2027-04-24 | 2027 | 2 | 5 | 22 | 2027 | 33 |  |  | avril | 05_avril | samedi
22027 | 2027-04-25 | 2027 | 2 | 5 | 22 | 2027 | 33 |  |  | avril | 05_avril | dimanche
22027 | 2027-04-26 | 2027 | 2 | 5 | 22 | 2027 | 34 |  |  | avril | 05_avril | lundi
22027 | 2027-04-27 | 2027 | 2 | 5 | 22 | 2027 | 34 |  |  | avril | 05_avril | mardi
22027 | 2027-04-28 | 2027 | 2 | 5 | 22 | 2027 | 34 |  |  | avril | 05_avril | mercredi
22027 | 2027-04-29 | 2027 | 2 | 5 | 22 | 2027 | 34 |  |  | avril | 05_avril | jeudi
22027 | 2027-04-30 | 2027 | 2 | 5 | 22 | 2027 | 34 |  | date relevé | avril | 05_avril | vendredi
22027 | 2027-05-01 | 2027 | 2 | 6 | 23 | 2027 | 34 |  |  | mai | 06_mai | samedi
22027 | 2027-05-02 | 2027 | 2 | 6 | 23 | 2027 | 34 |  |  | mai | 06_mai | dimanche
22027 | 2027-05-03 | 2027 | 2 | 6 | 23 | 2027 | 35 |  |  | mai | 06_mai | lundi
22027 | 2027-05-04 | 2027 | 2 | 6 | 23 | 2027 | 35 |  |  | mai | 06_mai | mardi
22027 | 2027-05-05 | 2027 | 2 | 6 | 23 | 2027 | 35 |  |  | mai | 06_mai | mercredi
22027 | 2027-05-06 | 2027 | 2 | 6 | 23 | 2027 | 35 |  |  | mai | 06_mai | jeudi
22027 | 2027-05-07 | 2027 | 2 | 6 | 23 | 2027 | 35 |  |  | mai | 06_mai | vendredi
22027 | 2027-05-08 | 2027 | 2 | 6 | 24 | 2027 | 35 |  |  | mai | 06_mai | samedi
22027 | 2027-05-09 | 2027 | 2 | 6 | 24 | 2027 | 35 |  |  | mai | 06_mai | dimanche
22027 | 2027-05-10 | 2027 | 2 | 6 | 24 | 2027 | 36 |  |  | mai | 06_mai | lundi
22027 | 2027-05-11 | 2027 | 2 | 6 | 24 | 2027 | 36 |  |  | mai | 06_mai | mardi
22027 | 2027-05-12 | 2027 | 2 | 6 | 24 | 2027 | 36 |  |  | mai | 06_mai | mercredi
22027 | 2027-05-13 | 2027 | 2 | 6 | 24 | 2027 | 36 |  |  | mai | 06_mai | jeudi
22027 | 2027-05-14 | 2027 | 2 | 6 | 24 | 2027 | 36 |  |  | mai | 06_mai | vendredi
22027 | 2027-05-15 | 2027 | 2 | 6 | 25 | 2027 | 36 |  |  | mai | 06_mai | samedi
22027 | 2027-05-16 | 2027 | 2 | 6 | 25 | 2027 | 36 |  |  | mai | 06_mai | dimanche
22027 | 2027-05-17 | 2027 | 2 | 6 | 25 | 2027 | 37 |  |  | mai | 06_mai | lundi
22027 | 2027-05-18 | 2027 | 2 | 6 | 25 | 2027 | 37 |  |  | mai | 06_mai | mardi
22027 | 2027-05-19 | 2027 | 2 | 6 | 25 | 2027 | 37 |  |  | mai | 06_mai | mercredi
22027 | 2027-05-20 | 2027 | 2 | 6 | 25 | 2027 | 37 |  |  | mai | 06_mai | jeudi
22027 | 2027-05-21 | 2027 | 2 | 6 | 25 | 2027 | 37 |  |  | mai | 06_mai | vendredi
22027 | 2027-05-22 | 2027 | 2 | 6 | 26 | 2027 | 37 |  |  | mai | 06_mai | samedi
22027 | 2027-05-23 | 2027 | 2 | 6 | 26 | 2027 | 37 |  |  | mai | 06_mai | dimanche
22027 | 2027-05-24 | 2027 | 2 | 6 | 26 | 2027 | 38 |  |  | mai | 06_mai | lundi
22027 | 2027-05-25 | 2027 | 2 | 6 | 26 | 2027 | 38 |  |  | mai | 06_mai | mardi
22027 | 2027-05-26 | 2027 | 2 | 6 | 26 | 2027 | 38 |  |  | mai | 06_mai | mercredi
22027 | 2027-05-27 | 2027 | 2 | 6 | 26 | 2027 | 38 |  |  | mai | 06_mai | jeudi
22027date facturation | 2027-05-28 | 2027 | 2 | 6 | 26 | 2027 | 38 | date facturation | date relevé | mai | 06_mai | vendredi
32027 | 2027-05-29 | 2027 | 3 | 7 | 27 | 2027 | 38 |  |  | juin | 07_juin | samedi
32027 | 2027-05-30 | 2027 | 3 | 7 | 27 | 2027 | 38 |  |  | juin | 07_juin | dimanche
32027 | 2027-05-31 | 2027 | 3 | 7 | 27 | 2027 | 39 |  |  | juin | 07_juin | lundi
32027 | 2027-06-01 | 2027 | 3 | 7 | 27 | 2027 | 39 |  |  | juin | 07_juin | mardi
32027 | 2027-06-02 | 2027 | 3 | 7 | 27 | 2027 | 39 |  |  | juin | 07_juin | mercredi
32027 | 2027-06-03 | 2027 | 3 | 7 | 27 | 2027 | 39 |  |  | juin | 07_juin | jeudi
32027 | 2027-06-04 | 2027 | 3 | 7 | 27 | 2027 | 39 |  |  | juin | 07_juin | vendredi
32027 | 2027-06-05 | 2027 | 3 | 7 | 28 | 2027 | 39 |  |  | juin | 07_juin | samedi
32027 | 2027-06-06 | 2027 | 3 | 7 | 28 | 2027 | 39 |  |  | juin | 07_juin | dimanche
32027 | 2027-06-07 | 2027 | 3 | 7 | 28 | 2027 | 40 |  |  | juin | 07_juin | lundi
32027 | 2027-06-08 | 2027 | 3 | 7 | 28 | 2027 | 40 |  |  | juin | 07_juin | mardi
32027 | 2027-06-09 | 2027 | 3 | 7 | 28 | 2027 | 40 |  |  | juin | 07_juin | mercredi
32027 | 2027-06-10 | 2027 | 3 | 7 | 28 | 2027 | 40 |  |  | juin | 07_juin | jeudi
32027 | 2027-06-11 | 2027 | 3 | 7 | 28 | 2027 | 40 |  |  | juin | 07_juin | vendredi
32027 | 2027-06-12 | 2027 | 3 | 7 | 29 | 2027 | 40 |  |  | juin | 07_juin | samedi
32027 | 2027-06-13 | 2027 | 3 | 7 | 29 | 2027 | 40 |  |  | juin | 07_juin | dimanche
32027 | 2027-06-14 | 2027 | 3 | 7 | 29 | 2027 | 41 |  |  | juin | 07_juin | lundi
32027 | 2027-06-15 | 2027 | 3 | 7 | 29 | 2027 | 41 |  |  | juin | 07_juin | mardi
32027 | 2027-06-16 | 2027 | 3 | 7 | 29 | 2027 | 41 |  |  | juin | 07_juin | mercredi
32027 | 2027-06-17 | 2027 | 3 | 7 | 29 | 2027 | 41 |  |  | juin | 07_juin | jeudi
32027 | 2027-06-18 | 2027 | 3 | 7 | 29 | 2027 | 41 |  |  | juin | 07_juin | vendredi
32027 | 2027-06-19 | 2027 | 3 | 7 | 30 | 2027 | 41 |  |  | juin | 07_juin | samedi
32027 | 2027-06-20 | 2027 | 3 | 7 | 30 | 2027 | 41 |  |  | juin | 07_juin | dimanche
32027 | 2027-06-21 | 2027 | 3 | 7 | 30 | 2027 | 42 |  |  | juin | 07_juin | lundi
32027 | 2027-06-22 | 2027 | 3 | 7 | 30 | 2027 | 42 |  |  | juin | 07_juin | mardi
32027 | 2027-06-23 | 2027 | 3 | 7 | 30 | 2027 | 42 |  |  | juin | 07_juin | mercredi
32027 | 2027-06-24 | 2027 | 3 | 7 | 30 | 2027 | 42 |  |  | juin | 07_juin | jeudi
32027 | 2027-06-25 | 2027 | 3 | 7 | 30 | 2027 | 42 |  | date relevé | juin | 07_juin | vendredi
32027 | 2027-06-26 | 2027 | 3 | 8 | 31 | 2027 | 42 |  |  | juillet | 08_juillet | samedi
32027 | 2027-06-27 | 2027 | 3 | 8 | 31 | 2027 | 42 |  |  | juillet | 08_juillet | dimanche
32027 | 2027-06-28 | 2027 | 3 | 8 | 31 | 2027 | 43 |  |  | juillet | 08_juillet | lundi
32027 | 2027-06-29 | 2027 | 3 | 8 | 31 | 2027 | 43 |  |  | juillet | 08_juillet | mardi
32027 | 2027-06-30 | 2027 | 3 | 8 | 31 | 2027 | 43 |  |  | juillet | 08_juillet | mercredi
32027 | 2027-07-01 | 2027 | 3 | 8 | 31 | 2027 | 43 |  |  | juillet | 08_juillet | jeudi
32027 | 2027-07-02 | 2027 | 3 | 8 | 31 | 2027 | 43 |  |  | juillet | 08_juillet | vendredi
32027 | 2027-07-03 | 2027 | 3 | 8 | 32 | 2027 | 43 |  |  | juillet | 08_juillet | samedi
32027 | 2027-07-04 | 2027 | 3 | 8 | 32 | 2027 | 43 |  |  | juillet | 08_juillet | dimanche
32027 | 2027-07-05 | 2027 | 3 | 8 | 32 | 2027 | 44 |  |  | juillet | 08_juillet | lundi
32027 | 2027-07-06 | 2027 | 3 | 8 | 32 | 2027 | 44 |  |  | juillet | 08_juillet | mardi
32027 | 2027-07-07 | 2027 | 3 | 8 | 32 | 2027 | 44 |  |  | juillet | 08_juillet | mercredi
32027 | 2027-07-08 | 2027 | 3 | 8 | 32 | 2027 | 44 |  |  | juillet | 08_juillet | jeudi
32027 | 2027-07-09 | 2027 | 3 | 8 | 32 | 2027 | 44 |  |  | juillet | 08_juillet | vendredi
32027 | 2027-07-10 | 2027 | 3 | 8 | 33 | 2027 | 44 |  |  | juillet | 08_juillet | samedi
32027 | 2027-07-11 | 2027 | 3 | 8 | 33 | 2027 | 44 |  |  | juillet | 08_juillet | dimanche
32027 | 2027-07-12 | 2027 | 3 | 8 | 33 | 2027 | 45 |  |  | juillet | 08_juillet | lundi
32027 | 2027-07-13 | 2027 | 3 | 8 | 33 | 2027 | 45 |  |  | juillet | 08_juillet | mardi
32027 | 2027-07-14 | 2027 | 3 | 8 | 33 | 2027 | 45 |  |  | juillet | 08_juillet | mercredi
32027 | 2027-07-15 | 2027 | 3 | 8 | 33 | 2027 | 45 |  |  | juillet | 08_juillet | jeudi
32027 | 2027-07-16 | 2027 | 3 | 8 | 33 | 2027 | 45 |  |  | juillet | 08_juillet | vendredi
32027 | 2027-07-17 | 2027 | 3 | 8 | 34 | 2027 | 45 |  |  | juillet | 08_juillet | samedi
32027 | 2027-07-18 | 2027 | 3 | 8 | 34 | 2027 | 45 |  |  | juillet | 08_juillet | dimanche
32027 | 2027-07-19 | 2027 | 3 | 8 | 34 | 2027 | 46 |  |  | juillet | 08_juillet | lundi
32027 | 2027-07-20 | 2027 | 3 | 8 | 34 | 2027 | 46 |  |  | juillet | 08_juillet | mardi
32027 | 2027-07-21 | 2027 | 3 | 8 | 34 | 2027 | 46 |  |  | juillet | 08_juillet | mercredi
32027 | 2027-07-22 | 2027 | 3 | 8 | 34 | 2027 | 46 |  |  | juillet | 08_juillet | jeudi
32027 | 2027-07-23 | 2027 | 3 | 8 | 34 | 2027 | 46 |  |  | juillet | 08_juillet | vendredi
32027 | 2027-07-24 | 2027 | 3 | 8 | 35 | 2027 | 46 |  |  | juillet | 08_juillet | samedi
32027 | 2027-07-25 | 2027 | 3 | 8 | 35 | 2027 | 46 |  |  | juillet | 08_juillet | dimanche
32027 | 2027-07-26 | 2027 | 3 | 8 | 35 | 2027 | 47 |  |  | juillet | 08_juillet | lundi
32027 | 2027-07-27 | 2027 | 3 | 8 | 35 | 2027 | 47 |  |  | juillet | 08_juillet | mardi
32027 | 2027-07-28 | 2027 | 3 | 8 | 35 | 2027 | 47 |  |  | juillet | 08_juillet | mercredi
32027 | 2027-07-29 | 2027 | 3 | 8 | 35 | 2027 | 47 |  |  | juillet | 08_juillet | jeudi
32027 | 2027-07-30 | 2027 | 3 | 8 | 35 | 2027 | 47 |  | date relevé | juillet | 08_juillet | vendredi
32027 | 2027-07-31 | 2027 | 3 | 9 | 36 | 2027 | 47 |  |  | août | 09_août | samedi
32027 | 2027-08-01 | 2027 | 3 | 9 | 36 | 2027 | 47 |  |  | août | 09_août | dimanche
32027 | 2027-08-02 | 2027 | 3 | 9 | 36 | 2027 | 48 |  |  | août | 09_août | lundi
32027 | 2027-08-03 | 2027 | 3 | 9 | 36 | 2027 | 48 |  |  | août | 09_août | mardi
32027 | 2027-08-04 | 2027 | 3 | 9 | 36 | 2027 | 48 |  |  | août | 09_août | mercredi
32027 | 2027-08-05 | 2027 | 3 | 9 | 36 | 2027 | 48 |  |  | août | 09_août | jeudi
32027 | 2027-08-06 | 2027 | 3 | 9 | 36 | 2027 | 48 |  |  | août | 09_août | vendredi
32027 | 2027-08-07 | 2027 | 3 | 9 | 37 | 2027 | 48 |  |  | août | 09_août | samedi
32027 | 2027-08-08 | 2027 | 3 | 9 | 37 | 2027 | 48 |  |  | août | 09_août | dimanche
32027 | 2027-08-09 | 2027 | 3 | 9 | 37 | 2027 | 49 |  |  | août | 09_août | lundi
32027 | 2027-08-10 | 2027 | 3 | 9 | 37 | 2027 | 49 |  |  | août | 09_août | mardi
32027 | 2027-08-11 | 2027 | 3 | 9 | 37 | 2027 | 49 |  |  | août | 09_août | mercredi
32027 | 2027-08-12 | 2027 | 3 | 9 | 37 | 2027 | 49 |  |  | août | 09_août | jeudi
32027 | 2027-08-13 | 2027 | 3 | 9 | 37 | 2027 | 49 |  |  | août | 09_août | vendredi
32027 | 2027-08-14 | 2027 | 3 | 9 | 38 | 2027 | 49 |  |  | août | 09_août | samedi
32027 | 2027-08-15 | 2027 | 3 | 9 | 38 | 2027 | 49 |  |  | août | 09_août | dimanche
32027 | 2027-08-16 | 2027 | 3 | 9 | 38 | 2027 | 50 |  |  | août | 09_août | lundi
32027 | 2027-08-17 | 2027 | 3 | 9 | 38 | 2027 | 50 |  |  | août | 09_août | mardi
32027 | 2027-08-18 | 2027 | 3 | 9 | 38 | 2027 | 50 |  |  | août | 09_août | mercredi
32027 | 2027-08-19 | 2027 | 3 | 9 | 38 | 2027 | 50 |  |  | août | 09_août | jeudi
32027 | 2027-08-20 | 2027 | 3 | 9 | 38 | 2027 | 50 |  |  | août | 09_août | vendredi
32027 | 2027-08-21 | 2027 | 3 | 9 | 39 | 2027 | 50 |  |  | août | 09_août | samedi
32027 | 2027-08-22 | 2027 | 3 | 9 | 39 | 2027 | 50 |  |  | août | 09_août | dimanche
32027 | 2027-08-23 | 2027 | 3 | 9 | 39 | 2027 | 51 |  |  | août | 09_août | lundi
32027 | 2027-08-24 | 2027 | 3 | 9 | 39 | 2027 | 51 |  |  | août | 09_août | mardi
32027 | 2027-08-25 | 2027 | 3 | 9 | 39 | 2027 | 51 |  |  | août | 09_août | mercredi
32027 | 2027-08-26 | 2027 | 3 | 9 | 39 | 2027 | 51 |  |  | août | 09_août | jeudi
32027date facturation | 2027-08-27 | 2027 | 3 | 9 | 39 | 2027 | 51 | date facturation | date relevé | août | 09_août | vendredi
42027 | 2027-08-28 | 2027 | 4 | 10 | 40 | 2028 | 51 |  |  | septembre | 10_septembre | samedi
42027 | 2027-08-29 | 2027 | 4 | 10 | 40 | 2028 | 51 |  |  | septembre | 10_septembre | dimanche
42027 | 2027-08-30 | 2027 | 4 | 10 | 40 | 2028 | 52 |  |  | septembre | 10_septembre | lundi
42027 | 2027-08-31 | 2027 | 4 | 10 | 40 | 2028 | 52 |  |  | septembre | 10_septembre | mardi
42027 | 2027-09-01 | 2027 | 4 | 10 | 40 | 2028 | 52 |  |  | septembre | 10_septembre | mercredi
42027 | 2027-09-02 | 2027 | 4 | 10 | 40 | 2028 | 52 |  |  | septembre | 10_septembre | jeudi
42027 | 2027-09-03 | 2027 | 4 | 10 | 40 | 2028 | 52 |  |  | septembre | 10_septembre | vendredi
42027 | 2027-09-04 | 2027 | 4 | 10 | 41 | 2028 | 52 |  |  | septembre | 10_septembre | samedi
42027 | 2027-09-05 | 2027 | 4 | 10 | 41 | 2028 | 52 |  |  | septembre | 10_septembre | dimanche
42027 | 2027-09-06 | 2027 | 4 | 10 | 41 | 2028 | 1 |  |  | septembre | 10_septembre | lundi
42027 | 2027-09-07 | 2027 | 4 | 10 | 41 | 2028 | 1 |  |  | septembre | 10_septembre | mardi
42027 | 2027-09-08 | 2027 | 4 | 10 | 41 | 2028 | 1 |  |  | septembre | 10_septembre | mercredi
42027 | 2027-09-09 | 2027 | 4 | 10 | 41 | 2028 | 1 |  |  | septembre | 10_septembre | jeudi
42027 | 2027-09-10 | 2027 | 4 | 10 | 41 | 2028 | 1 |  |  | septembre | 10_septembre | vendredi
42027 | 2027-09-11 | 2027 | 4 | 10 | 42 | 2028 | 1 |  |  | septembre | 10_septembre | samedi
42027 | 2027-09-12 | 2027 | 4 | 10 | 42 | 2028 | 1 |  |  | septembre | 10_septembre | dimanche
42027 | 2027-09-13 | 2027 | 4 | 10 | 42 | 2028 | 2 |  |  | septembre | 10_septembre | lundi
42027 | 2027-09-14 | 2027 | 4 | 10 | 42 | 2028 | 2 |  |  | septembre | 10_septembre | mardi
42027 | 2027-09-15 | 2027 | 4 | 10 | 42 | 2028 | 2 |  |  | septembre | 10_septembre | mercredi
42027 | 2027-09-16 | 2027 | 4 | 10 | 42 | 2028 | 2 |  |  | septembre | 10_septembre | jeudi
42027 | 2027-09-17 | 2027 | 4 | 10 | 42 | 2028 | 2 |  |  | septembre | 10_septembre | vendredi
42027 | 2027-09-18 | 2027 | 4 | 10 | 43 | 2028 | 2 |  |  | septembre | 10_septembre | samedi
42027 | 2027-09-19 | 2027 | 4 | 10 | 43 | 2028 | 2 |  |  | septembre | 10_septembre | dimanche
42027 | 2027-09-20 | 2027 | 4 | 10 | 43 | 2028 | 3 |  |  | septembre | 10_septembre | lundi
42027 | 2027-09-21 | 2027 | 4 | 10 | 43 | 2028 | 3 |  |  | septembre | 10_septembre | mardi
42027 | 2027-09-22 | 2027 | 4 | 10 | 43 | 2028 | 3 |  |  | septembre | 10_septembre | mercredi
42027 | 2027-09-23 | 2027 | 4 | 10 | 43 | 2028 | 3 |  |  | septembre | 10_septembre | jeudi
42027 | 2027-09-24 | 2027 | 4 | 10 | 43 | 2028 | 3 |  | date relevé | septembre | 10_septembre | vendredi
42027 | 2027-09-25 | 2027 | 4 | 11 | 44 | 2028 | 3 |  |  | octobre | 11_octobre | samedi
42027 | 2027-09-26 | 2027 | 4 | 11 | 44 | 2028 | 3 |  |  | octobre | 11_octobre | dimanche
42027 | 2027-09-27 | 2027 | 4 | 11 | 44 | 2028 | 4 |  |  | octobre | 11_octobre | lundi
42027 | 2027-09-28 | 2027 | 4 | 11 | 44 | 2028 | 4 |  |  | octobre | 11_octobre | mardi
42027 | 2027-09-29 | 2027 | 4 | 11 | 44 | 2028 | 4 |  |  | octobre | 11_octobre | mercredi
42027 | 2027-09-30 | 2027 | 4 | 11 | 44 | 2028 | 4 |  |  | octobre | 11_octobre | jeudi
42027 | 2027-10-01 | 2027 | 4 | 11 | 44 | 2028 | 4 |  |  | octobre | 11_octobre | vendredi
42027 | 2027-10-02 | 2027 | 4 | 11 | 45 | 2028 | 4 |  |  | octobre | 11_octobre | samedi
42027 | 2027-10-03 | 2027 | 4 | 11 | 45 | 2028 | 4 |  |  | octobre | 11_octobre | dimanche
42027 | 2027-10-04 | 2027 | 4 | 11 | 45 | 2028 | 5 |  |  | octobre | 11_octobre | lundi
42027 | 2027-10-05 | 2027 | 4 | 11 | 45 | 2028 | 5 |  |  | octobre | 11_octobre | mardi
42027 | 2027-10-06 | 2027 | 4 | 11 | 45 | 2028 | 5 |  |  | octobre | 11_octobre | mercredi
42027 | 2027-10-07 | 2027 | 4 | 11 | 45 | 2028 | 5 |  |  | octobre | 11_octobre | jeudi
42027 | 2027-10-08 | 2027 | 4 | 11 | 45 | 2028 | 5 |  |  | octobre | 11_octobre | vendredi
42027 | 2027-10-09 | 2027 | 4 | 11 | 46 | 2028 | 5 |  |  | octobre | 11_octobre | samedi
42027 | 2027-10-10 | 2027 | 4 | 11 | 46 | 2028 | 5 |  |  | octobre | 11_octobre | dimanche
42027 | 2027-10-11 | 2027 | 4 | 11 | 46 | 2028 | 6 |  |  | octobre | 11_octobre | lundi
42027 | 2027-10-12 | 2027 | 4 | 11 | 46 | 2028 | 6 |  |  | octobre | 11_octobre | mardi
42027 | 2027-10-13 | 2027 | 4 | 11 | 46 | 2028 | 6 |  |  | octobre | 11_octobre | mercredi
42027 | 2027-10-14 | 2027 | 4 | 11 | 46 | 2028 | 6 |  |  | octobre | 11_octobre | jeudi
42027 | 2027-10-15 | 2027 | 4 | 11 | 46 | 2028 | 6 |  |  | octobre | 11_octobre | vendredi
42027 | 2027-10-16 | 2027 | 4 | 11 | 47 | 2028 | 6 |  |  | octobre | 11_octobre | samedi
42027 | 2027-10-17 | 2027 | 4 | 11 | 47 | 2028 | 6 |  |  | octobre | 11_octobre | dimanche
42027 | 2027-10-18 | 2027 | 4 | 11 | 47 | 2028 | 7 |  |  | octobre | 11_octobre | lundi
42027 | 2027-10-19 | 2027 | 4 | 11 | 47 | 2028 | 7 |  |  | octobre | 11_octobre | mardi
42027 | 2027-10-20 | 2027 | 4 | 11 | 47 | 2028 | 7 |  |  | octobre | 11_octobre | mercredi
42027 | 2027-10-21 | 2027 | 4 | 11 | 47 | 2028 | 7 |  |  | octobre | 11_octobre | jeudi
42027 | 2027-10-22 | 2027 | 4 | 11 | 47 | 2028 | 7 |  |  | octobre | 11_octobre | vendredi
42027 | 2027-10-23 | 2027 | 4 | 11 | 48 | 2028 | 7 |  |  | octobre | 11_octobre | samedi
42027 | 2027-10-24 | 2027 | 4 | 11 | 48 | 2028 | 7 |  |  | octobre | 11_octobre | dimanche
42027 | 2027-10-25 | 2027 | 4 | 11 | 48 | 2028 | 8 |  |  | octobre | 11_octobre | lundi
42027 | 2027-10-26 | 2027 | 4 | 11 | 48 | 2028 | 8 |  |  | octobre | 11_octobre | mardi
42027 | 2027-10-27 | 2027 | 4 | 11 | 48 | 2028 | 8 |  |  | octobre | 11_octobre | mercredi
42027 | 2027-10-28 | 2027 | 4 | 11 | 48 | 2028 | 8 |  |  | octobre | 11_octobre | jeudi
42027 | 2027-10-29 | 2027 | 4 | 11 | 48 | 2028 | 8 |  | date relevé | octobre | 11_octobre | vendredi
42027 | 2027-10-30 | 2027 | 4 | 12 | 49 | 2028 | 8 |  |  | novembre | 12_novembre | samedi
42027 | 2027-10-31 | 2027 | 4 | 12 | 49 | 2028 | 8 |  |  | novembre | 12_novembre | dimanche
42027 | 2027-11-01 | 2027 | 4 | 12 | 49 | 2028 | 9 |  |  | novembre | 12_novembre | lundi
42027 | 2027-11-02 | 2027 | 4 | 12 | 49 | 2028 | 9 |  |  | novembre | 12_novembre | mardi
42027 | 2027-11-03 | 2027 | 4 | 12 | 49 | 2028 | 9 |  |  | novembre | 12_novembre | mercredi
42027 | 2027-11-04 | 2027 | 4 | 12 | 49 | 2028 | 9 |  |  | novembre | 12_novembre | jeudi
42027 | 2027-11-05 | 2027 | 4 | 12 | 49 | 2028 | 9 |  |  | novembre | 12_novembre | vendredi
42027 | 2027-11-06 | 2027 | 4 | 12 | 50 | 2028 | 9 |  |  | novembre | 12_novembre | samedi
42027 | 2027-11-07 | 2027 | 4 | 12 | 50 | 2028 | 9 |  |  | novembre | 12_novembre | dimanche
42027 | 2027-11-08 | 2027 | 4 | 12 | 50 | 2028 | 10 |  |  | novembre | 12_novembre | lundi
42027 | 2027-11-09 | 2027 | 4 | 12 | 50 | 2028 | 10 |  |  | novembre | 12_novembre | mardi
42027 | 2027-11-10 | 2027 | 4 | 12 | 50 | 2028 | 10 |  |  | novembre | 12_novembre | mercredi
42027 | 2027-11-11 | 2027 | 4 | 12 | 50 | 2028 | 10 |  |  | novembre | 12_novembre | jeudi
42027 | 2027-11-12 | 2027 | 4 | 12 | 50 | 2028 | 10 |  |  | novembre | 12_novembre | vendredi
42027 | 2027-11-13 | 2027 | 4 | 12 | 51 | 2028 | 10 |  |  | novembre | 12_novembre | samedi
42027 | 2027-11-14 | 2027 | 4 | 12 | 51 | 2028 | 10 |  |  | novembre | 12_novembre | dimanche
42027 | 2027-11-15 | 2027 | 4 | 12 | 51 | 2028 | 11 |  |  | novembre | 12_novembre | lundi
42027 | 2027-11-16 | 2027 | 4 | 12 | 51 | 2028 | 11 |  |  | novembre | 12_novembre | mardi
42027 | 2027-11-17 | 2027 | 4 | 12 | 51 | 2028 | 11 |  |  | novembre | 12_novembre | mercredi
42027 | 2027-11-18 | 2027 | 4 | 12 | 51 | 2028 | 11 |  |  | novembre | 12_novembre | jeudi
42027 | 2027-11-19 | 2027 | 4 | 12 | 51 | 2028 | 11 |  |  | novembre | 12_novembre | vendredi
42027 | 2027-11-20 | 2027 | 4 | 12 | 52 | 2028 | 11 |  |  | novembre | 12_novembre | samedi
42027 | 2027-11-21 | 2027 | 4 | 12 | 52 | 2028 | 11 |  |  | novembre | 12_novembre | dimanche
42027 | 2027-11-22 | 2027 | 4 | 12 | 52 | 2028 | 12 |  |  | novembre | 12_novembre | lundi
42027 | 2027-11-23 | 2027 | 4 | 12 | 52 | 2028 | 12 |  |  | novembre | 12_novembre | mardi
42027 | 2027-11-24 | 2027 | 4 | 12 | 52 | 2028 | 12 |  |  | novembre | 12_novembre | mercredi
42027 | 2027-11-25 | 2027 | 4 | 12 | 52 | 2028 | 12 |  |  | novembre | 12_novembre | jeudi
42027date facturation | 2027-11-26 | 2027 | 4 | 12 | 52 | 2028 | 12 | date facturation | date relevé | novembre | 12_novembre | vendredi
12028 | 2027-11-27 | 2028 | 1 | 1 | 1 | 2028 | 12 |  |  | décembre | 01_décembre | samedi
12028 | 2027-11-28 | 2028 | 1 | 1 | 1 | 2028 | 12 |  |  | décembre | 01_décembre | dimanche
12028 | 2027-11-29 | 2028 | 1 | 1 | 1 | 2028 | 13 |  |  | décembre | 01_décembre | lundi
12028 | 2027-11-30 | 2028 | 1 | 1 | 1 | 2028 | 13 |  |  | décembre | 01_décembre | mardi
12028 | 2027-12-01 | 2028 | 1 | 1 | 1 | 2028 | 13 |  |  | décembre | 01_décembre | mercredi
12028 | 2027-12-02 | 2028 | 1 | 1 | 1 | 2028 | 13 |  |  | décembre | 01_décembre | jeudi
12028 | 2027-12-03 | 2028 | 1 | 1 | 1 | 2028 | 13 |  |  | décembre | 01_décembre | vendredi
12028 | 2027-12-04 | 2028 | 1 | 1 | 2 | 2028 | 13 |  |  | décembre | 01_décembre | samedi
12028 | 2027-12-05 | 2028 | 1 | 1 | 2 | 2028 | 13 |  |  | décembre | 01_décembre | dimanche
12028 | 2027-12-06 | 2028 | 1 | 1 | 2 | 2028 | 14 |  |  | décembre | 01_décembre | lundi
12028 | 2027-12-07 | 2028 | 1 | 1 | 2 | 2028 | 14 |  |  | décembre | 01_décembre | mardi
12028 | 2027-12-08 | 2028 | 1 | 1 | 2 | 2028 | 14 |  |  | décembre | 01_décembre | mercredi
12028 | 2027-12-09 | 2028 | 1 | 1 | 2 | 2028 | 14 |  |  | décembre | 01_décembre | jeudi
12028 | 2027-12-10 | 2028 | 1 | 1 | 2 | 2028 | 14 |  |  | décembre | 01_décembre | vendredi
12028 | 2027-12-11 | 2028 | 1 | 1 | 3 | 2028 | 14 |  |  | décembre | 01_décembre | samedi
12028 | 2027-12-12 | 2028 | 1 | 1 | 3 | 2028 | 14 |  |  | décembre | 01_décembre | dimanche
12028 | 2027-12-13 | 2028 | 1 | 1 | 3 | 2028 | 15 |  |  | décembre | 01_décembre | lundi
12028 | 2027-12-14 | 2028 | 1 | 1 | 3 | 2028 | 15 |  |  | décembre | 01_décembre | mardi
12028 | 2027-12-15 | 2028 | 1 | 1 | 3 | 2028 | 15 |  |  | décembre | 01_décembre | mercredi
12028 | 2027-12-16 | 2028 | 1 | 1 | 3 | 2028 | 15 |  |  | décembre | 01_décembre | jeudi
12028 | 2027-12-17 | 2028 | 1 | 1 | 3 | 2028 | 15 |  |  | décembre | 01_décembre | vendredi
12028 | 2027-12-18 | 2028 | 1 | 1 | 4 | 2028 | 15 |  |  | décembre | 01_décembre | samedi
12028 | 2027-12-19 | 2028 | 1 | 1 | 4 | 2028 | 15 |  |  | décembre | 01_décembre | dimanche
12028 | 2027-12-20 | 2028 | 1 | 1 | 4 | 2028 | 16 |  |  | décembre | 01_décembre | lundi
12028 | 2027-12-21 | 2028 | 1 | 1 | 4 | 2028 | 16 |  |  | décembre | 01_décembre | mardi
12028 | 2027-12-22 | 2028 | 1 | 1 | 4 | 2028 | 16 |  |  | décembre | 01_décembre | mercredi
12028 | 2027-12-23 | 2028 | 1 | 1 | 4 | 2028 | 16 |  |  | décembre | 01_décembre | jeudi
12028 | 2027-12-24 | 2028 | 1 | 1 | 4 | 2028 | 16 |  |  | décembre | 01_décembre | vendredi
12028 | 2027-12-25 | 2028 | 1 | 1 | 5 | 2028 | 16 |  |  | décembre | 01_décembre | samedi
12028 | 2027-12-26 | 2028 | 1 | 1 | 5 | 2028 | 16 |  |  | décembre | 01_décembre | dimanche
12028 | 2027-12-27 | 2028 | 1 | 1 | 5 | 2028 | 17 |  |  | décembre | 01_décembre | lundi
12028 | 2027-12-28 | 2028 | 1 | 1 | 5 | 2028 | 17 |  |  | décembre | 01_décembre | mardi
12028 | 2027-12-29 | 2028 | 1 | 1 | 5 | 2028 | 17 |  |  | décembre | 01_décembre | mercredi
12028 | 2027-12-30 | 2028 | 1 | 1 | 5 | 2028 | 17 |  |  | décembre | 01_décembre | jeudi
12028 | 2027-12-31 | 2028 | 1 | 1 | 5 | 2028 | 17 |  | date relevé | décembre | 01_décembre | vendredi
12028 | 2028-01-01 | 2028 | 1 | 2 | 6 | 2028 | 17 |  |  | janvier | 02_janvier | samedi
12028 | 2028-01-02 | 2028 | 1 | 2 | 6 | 2028 | 17 |  |  | janvier | 02_janvier | dimanche
12028 | 2028-01-03 | 2028 | 1 | 2 | 6 | 2028 | 18 |  |  | janvier | 02_janvier | lundi
12028 | 2028-01-04 | 2028 | 1 | 2 | 6 | 2028 | 18 |  |  | janvier | 02_janvier | mardi
12028 | 2028-01-05 | 2028 | 1 | 2 | 6 | 2028 | 18 |  |  | janvier | 02_janvier | mercredi
12028 | 2028-01-06 | 2028 | 1 | 2 | 6 | 2028 | 18 |  |  | janvier | 02_janvier | jeudi
12028 | 2028-01-07 | 2028 | 1 | 2 | 6 | 2028 | 18 |  |  | janvier | 02_janvier | vendredi
12028 | 2028-01-08 | 2028 | 1 | 2 | 7 | 2028 | 18 |  |  | janvier | 02_janvier | samedi
12028 | 2028-01-09 | 2028 | 1 | 2 | 7 | 2028 | 18 |  |  | janvier | 02_janvier | dimanche
12028 | 2028-01-10 | 2028 | 1 | 2 | 7 | 2028 | 19 |  |  | janvier | 02_janvier | lundi
12028 | 2028-01-11 | 2028 | 1 | 2 | 7 | 2028 | 19 |  |  | janvier | 02_janvier | mardi
12028 | 2028-01-12 | 2028 | 1 | 2 | 7 | 2028 | 19 |  |  | janvier | 02_janvier | mercredi
12028 | 2028-01-13 | 2028 | 1 | 2 | 7 | 2028 | 19 |  |  | janvier | 02_janvier | jeudi
12028 | 2028-01-14 | 2028 | 1 | 2 | 7 | 2028 | 19 |  |  | janvier | 02_janvier | vendredi
12028 | 2028-01-15 | 2028 | 1 | 2 | 8 | 2028 | 19 |  |  | janvier | 02_janvier | samedi
12028 | 2028-01-16 | 2028 | 1 | 2 | 8 | 2028 | 19 |  |  | janvier | 02_janvier | dimanche
12028 | 2028-01-17 | 2028 | 1 | 2 | 8 | 2028 | 20 |  |  | janvier | 02_janvier | lundi
12028 | 2028-01-18 | 2028 | 1 | 2 | 8 | 2028 | 20 |  |  | janvier | 02_janvier | mardi
12028 | 2028-01-19 | 2028 | 1 | 2 | 8 | 2028 | 20 |  |  | janvier | 02_janvier | mercredi
12028 | 2028-01-20 | 2028 | 1 | 2 | 8 | 2028 | 20 |  |  | janvier | 02_janvier | jeudi
12028 | 2028-01-21 | 2028 | 1 | 2 | 8 | 2028 | 20 |  |  | janvier | 02_janvier | vendredi
12028 | 2028-01-22 | 2028 | 1 | 2 | 9 | 2028 | 20 |  |  | janvier | 02_janvier | samedi
12028 | 2028-01-23 | 2028 | 1 | 2 | 9 | 2028 | 20 |  |  | janvier | 02_janvier | dimanche
12028 | 2028-01-24 | 2028 | 1 | 2 | 9 | 2028 | 21 |  |  | janvier | 02_janvier | lundi
12028 | 2028-01-25 | 2028 | 1 | 2 | 9 | 2028 | 21 |  |  | janvier | 02_janvier | mardi
12028 | 2028-01-26 | 2028 | 1 | 2 | 9 | 2028 | 21 |  |  | janvier | 02_janvier | mercredi
12028 | 2028-01-27 | 2028 | 1 | 2 | 9 | 2028 | 21 |  |  | janvier | 02_janvier | jeudi
12028 | 2028-01-28 | 2028 | 1 | 2 | 9 | 2028 | 21 |  | date relevé | janvier | 02_janvier | vendredi
12028 | 2028-01-29 | 2028 | 1 | 3 | 10 | 2028 | 21 |  |  | février | 03_février | samedi
12028 | 2028-01-30 | 2028 | 1 | 3 | 10 | 2028 | 21 |  |  | février | 03_février | dimanche
12028 | 2028-01-31 | 2028 | 1 | 3 | 10 | 2028 | 22 |  |  | février | 03_février | lundi
12028 | 2028-02-01 | 2028 | 1 | 3 | 10 | 2028 | 22 |  |  | février | 03_février | mardi
12028 | 2028-02-02 | 2028 | 1 | 3 | 10 | 2028 | 22 |  |  | février | 03_février | mercredi
12028 | 2028-02-03 | 2028 | 1 | 3 | 10 | 2028 | 22 |  |  | février | 03_février | jeudi
12028 | 2028-02-04 | 2028 | 1 | 3 | 10 | 2028 | 22 |  |  | février | 03_février | vendredi
12028 | 2028-02-05 | 2028 | 1 | 3 | 11 | 2028 | 22 |  |  | février | 03_février | samedi
12028 | 2028-02-06 | 2028 | 1 | 3 | 11 | 2028 | 22 |  |  | février | 03_février | dimanche
12028 | 2028-02-07 | 2028 | 1 | 3 | 11 | 2028 | 23 |  |  | février | 03_février | lundi
12028 | 2028-02-08 | 2028 | 1 | 3 | 11 | 2028 | 23 |  |  | février | 03_février | mardi
12028 | 2028-02-09 | 2028 | 1 | 3 | 11 | 2028 | 23 |  |  | février | 03_février | mercredi
12028 | 2028-02-10 | 2028 | 1 | 3 | 11 | 2028 | 23 |  |  | février | 03_février | jeudi
12028 | 2028-02-11 | 2028 | 1 | 3 | 11 | 2028 | 23 |  |  | février | 03_février | vendredi
12028 | 2028-02-12 | 2028 | 1 | 3 | 12 | 2028 | 23 |  |  | février | 03_février | samedi
12028 | 2028-02-13 | 2028 | 1 | 3 | 12 | 2028 | 23 |  |  | février | 03_février | dimanche
12028 | 2028-02-14 | 2028 | 1 | 3 | 12 | 2028 | 24 |  |  | février | 03_février | lundi
12028 | 2028-02-15 | 2028 | 1 | 3 | 12 | 2028 | 24 |  |  | février | 03_février | mardi
12028 | 2028-02-16 | 2028 | 1 | 3 | 12 | 2028 | 24 |  |  | février | 03_février | mercredi
12028 | 2028-02-17 | 2028 | 1 | 3 | 12 | 2028 | 24 |  |  | février | 03_février | jeudi
12028 | 2028-02-18 | 2028 | 1 | 3 | 12 | 2028 | 24 |  |  | février | 03_février | vendredi
12028 | 2028-02-19 | 2028 | 1 | 3 | 13 | 2028 | 24 |  |  | février | 03_février | samedi
12028 | 2028-02-20 | 2028 | 1 | 3 | 13 | 2028 | 24 |  |  | février | 03_février | dimanche
12028 | 2028-02-21 | 2028 | 1 | 3 | 13 | 2028 | 25 |  |  | février | 03_février | lundi
12028 | 2028-02-22 | 2028 | 1 | 3 | 13 | 2028 | 25 |  |  | février | 03_février | mardi
12028 | 2028-02-23 | 2028 | 1 | 3 | 13 | 2028 | 25 |  |  | février | 03_février | mercredi
12028 | 2028-02-24 | 2028 | 1 | 3 | 13 | 2028 | 25 |  |  | février | 03_février | jeudi
12028date facturation | 2028-02-25 | 2028 | 1 | 3 | 13 | 2028 | 25 | date facturation | date relevé | février | 03_février | vendredi
22028 | 2028-02-26 | 2028 | 2 | 4 | 14 | 2028 | 25 |  |  | mars | 04_mars | samedi
22028 | 2028-02-27 | 2028 | 2 | 4 | 14 | 2028 | 25 |  |  | mars | 04_mars | dimanche
22028 | 2028-02-28 | 2028 | 2 | 4 | 14 | 2028 | 26 |  |  | mars | 04_mars | lundi
22028 | 2028-02-29 | 2028 | 2 | 4 | 14 | 2028 | 26 |  |  | mars | 04_mars | mardi
22028 | 2028-03-01 | 2028 | 2 | 4 | 14 | 2028 | 26 |  |  | mars | 04_mars | mercredi
22028 | 2028-03-02 | 2028 | 2 | 4 | 14 | 2028 | 26 |  |  | mars | 04_mars | jeudi
22028 | 2028-03-03 | 2028 | 2 | 4 | 14 | 2028 | 26 |  |  | mars | 04_mars | vendredi
22028 | 2028-03-04 | 2028 | 2 | 4 | 15 | 2028 | 26 |  |  | mars | 04_mars | samedi
22028 | 2028-03-05 | 2028 | 2 | 4 | 15 | 2028 | 26 |  |  | mars | 04_mars | dimanche
22028 | 2028-03-06 | 2028 | 2 | 4 | 15 | 2028 | 27 |  |  | mars | 04_mars | lundi
22028 | 2028-03-07 | 2028 | 2 | 4 | 15 | 2028 | 27 |  |  | mars | 04_mars | mardi
22028 | 2028-03-08 | 2028 | 2 | 4 | 15 | 2028 | 27 |  |  | mars | 04_mars | mercredi
22028 | 2028-03-09 | 2028 | 2 | 4 | 15 | 2028 | 27 |  |  | mars | 04_mars | jeudi
22028 | 2028-03-10 | 2028 | 2 | 4 | 15 | 2028 | 27 |  |  | mars | 04_mars | vendredi
22028 | 2028-03-11 | 2028 | 2 | 4 | 16 | 2028 | 27 |  |  | mars | 04_mars | samedi
22028 | 2028-03-12 | 2028 | 2 | 4 | 16 | 2028 | 27 |  |  | mars | 04_mars | dimanche
22028 | 2028-03-13 | 2028 | 2 | 4 | 16 | 2028 | 28 |  |  | mars | 04_mars | lundi
22028 | 2028-03-14 | 2028 | 2 | 4 | 16 | 2028 | 28 |  |  | mars | 04_mars | mardi
22028 | 2028-03-15 | 2028 | 2 | 4 | 16 | 2028 | 28 |  |  | mars | 04_mars | mercredi
22028 | 2028-03-16 | 2028 | 2 | 4 | 16 | 2028 | 28 |  |  | mars | 04_mars | jeudi
22028 | 2028-03-17 | 2028 | 2 | 4 | 16 | 2028 | 28 |  |  | mars | 04_mars | vendredi
22028 | 2028-03-18 | 2028 | 2 | 4 | 17 | 2028 | 28 |  |  | mars | 04_mars | samedi
22028 | 2028-03-19 | 2028 | 2 | 4 | 17 | 2028 | 28 |  |  | mars | 04_mars | dimanche
22028 | 2028-03-20 | 2028 | 2 | 4 | 17 | 2028 | 29 |  |  | mars | 04_mars | lundi
22028 | 2028-03-21 | 2028 | 2 | 4 | 17 | 2028 | 29 |  |  | mars | 04_mars | mardi
22028 | 2028-03-22 | 2028 | 2 | 4 | 17 | 2028 | 29 |  |  | mars | 04_mars | mercredi
22028 | 2028-03-23 | 2028 | 2 | 4 | 17 | 2028 | 29 |  |  | mars | 04_mars | jeudi
22028 | 2028-03-24 | 2028 | 2 | 4 | 17 | 2028 | 29 |  |  | mars | 04_mars | vendredi
22028 | 2028-03-25 | 2028 | 2 | 4 | 18 | 2028 | 29 |  |  | mars | 04_mars | samedi
22028 | 2028-03-26 | 2028 | 2 | 4 | 18 | 2028 | 29 |  |  | mars | 04_mars | dimanche
22028 | 2028-03-27 | 2028 | 2 | 4 | 18 | 2028 | 30 |  |  | mars | 04_mars | lundi
22028 | 2028-03-28 | 2028 | 2 | 4 | 18 | 2028 | 30 |  |  | mars | 04_mars | mardi
22028 | 2028-03-29 | 2028 | 2 | 4 | 18 | 2028 | 30 |  |  | mars | 04_mars | mercredi
22028 | 2028-03-30 | 2028 | 2 | 4 | 18 | 2028 | 30 |  |  | mars | 04_mars | jeudi
22028 | 2028-03-31 | 2028 | 2 | 4 | 18 | 2028 | 30 |  | date relevé | mars | 04_mars | vendredi
22028 | 2028-04-01 | 2028 | 2 | 5 | 19 | 2028 | 30 |  |  | avril | 05_avril | samedi
22028 | 2028-04-02 | 2028 | 2 | 5 | 19 | 2028 | 30 |  |  | avril | 05_avril | dimanche
22028 | 2028-04-03 | 2028 | 2 | 5 | 19 | 2028 | 31 |  |  | avril | 05_avril | lundi
22028 | 2028-04-04 | 2028 | 2 | 5 | 19 | 2028 | 31 |  |  | avril | 05_avril | mardi
22028 | 2028-04-05 | 2028 | 2 | 5 | 19 | 2028 | 31 |  |  | avril | 05_avril | mercredi
22028 | 2028-04-06 | 2028 | 2 | 5 | 19 | 2028 | 31 |  |  | avril | 05_avril | jeudi
22028 | 2028-04-07 | 2028 | 2 | 5 | 19 | 2028 | 31 |  |  | avril | 05_avril | vendredi
22028 | 2028-04-08 | 2028 | 2 | 5 | 20 | 2028 | 31 |  |  | avril | 05_avril | samedi
22028 | 2028-04-09 | 2028 | 2 | 5 | 20 | 2028 | 31 |  |  | avril | 05_avril | dimanche
22028 | 2028-04-10 | 2028 | 2 | 5 | 20 | 2028 | 32 |  |  | avril | 05_avril | lundi
22028 | 2028-04-11 | 2028 | 2 | 5 | 20 | 2028 | 32 |  |  | avril | 05_avril | mardi
22028 | 2028-04-12 | 2028 | 2 | 5 | 20 | 2028 | 32 |  |  | avril | 05_avril | mercredi
22028 | 2028-04-13 | 2028 | 2 | 5 | 20 | 2028 | 32 |  |  | avril | 05_avril | jeudi
22028 | 2028-04-14 | 2028 | 2 | 5 | 20 | 2028 | 32 |  |  | avril | 05_avril | vendredi
22028 | 2028-04-15 | 2028 | 2 | 5 | 21 | 2028 | 32 |  |  | avril | 05_avril | samedi
22028 | 2028-04-16 | 2028 | 2 | 5 | 21 | 2028 | 32 |  |  | avril | 05_avril | dimanche
22028 | 2028-04-17 | 2028 | 2 | 5 | 21 | 2028 | 33 |  |  | avril | 05_avril | lundi
22028 | 2028-04-18 | 2028 | 2 | 5 | 21 | 2028 | 33 |  |  | avril | 05_avril | mardi
22028 | 2028-04-19 | 2028 | 2 | 5 | 21 | 2028 | 33 |  |  | avril | 05_avril | mercredi
22028 | 2028-04-20 | 2028 | 2 | 5 | 21 | 2028 | 33 |  |  | avril | 05_avril | jeudi
22028 | 2028-04-21 | 2028 | 2 | 5 | 21 | 2028 | 33 |  |  | avril | 05_avril | vendredi
22028 | 2028-04-22 | 2028 | 2 | 5 | 22 | 2028 | 33 |  |  | avril | 05_avril | samedi
22028 | 2028-04-23 | 2028 | 2 | 5 | 22 | 2028 | 33 |  |  | avril | 05_avril | dimanche
22028 | 2028-04-24 | 2028 | 2 | 5 | 22 | 2028 | 34 |  |  | avril | 05_avril | lundi
22028 | 2028-04-25 | 2028 | 2 | 5 | 22 | 2028 | 34 |  |  | avril | 05_avril | mardi
22028 | 2028-04-26 | 2028 | 2 | 5 | 22 | 2028 | 34 |  |  | avril | 05_avril | mercredi
22028 | 2028-04-27 | 2028 | 2 | 5 | 22 | 2028 | 34 |  |  | avril | 05_avril | jeudi
22028 | 2028-04-28 | 2028 | 2 | 5 | 22 | 2028 | 34 |  | date relevé | avril | 05_avril | vendredi
22028 | 2028-04-29 | 2028 | 2 | 6 | 23 | 2028 | 34 |  |  | mai | 06_mai | samedi
22028 | 2028-04-30 | 2028 | 2 | 6 | 23 | 2028 | 34 |  |  | mai | 06_mai | dimanche
22028 | 2028-05-01 | 2028 | 2 | 6 | 23 | 2028 | 35 |  |  | mai | 06_mai | lundi
22028 | 2028-05-02 | 2028 | 2 | 6 | 23 | 2028 | 35 |  |  | mai | 06_mai | mardi
22028 | 2028-05-03 | 2028 | 2 | 6 | 23 | 2028 | 35 |  |  | mai | 06_mai | mercredi
22028 | 2028-05-04 | 2028 | 2 | 6 | 23 | 2028 | 35 |  |  | mai | 06_mai | jeudi
22028 | 2028-05-05 | 2028 | 2 | 6 | 23 | 2028 | 35 |  |  | mai | 06_mai | vendredi
22028 | 2028-05-06 | 2028 | 2 | 6 | 24 | 2028 | 35 |  |  | mai | 06_mai | samedi
22028 | 2028-05-07 | 2028 | 2 | 6 | 24 | 2028 | 35 |  |  | mai | 06_mai | dimanche
22028 | 2028-05-08 | 2028 | 2 | 6 | 24 | 2028 | 36 |  |  | mai | 06_mai | lundi
22028 | 2028-05-09 | 2028 | 2 | 6 | 24 | 2028 | 36 |  |  | mai | 06_mai | mardi
22028 | 2028-05-10 | 2028 | 2 | 6 | 24 | 2028 | 36 |  |  | mai | 06_mai | mercredi
22028 | 2028-05-11 | 2028 | 2 | 6 | 24 | 2028 | 36 |  |  | mai | 06_mai | jeudi
22028 | 2028-05-12 | 2028 | 2 | 6 | 24 | 2028 | 36 |  |  | mai | 06_mai | vendredi
22028 | 2028-05-13 | 2028 | 2 | 6 | 25 | 2028 | 36 |  |  | mai | 06_mai | samedi
22028 | 2028-05-14 | 2028 | 2 | 6 | 25 | 2028 | 36 |  |  | mai | 06_mai | dimanche
22028 | 2028-05-15 | 2028 | 2 | 6 | 25 | 2028 | 37 |  |  | mai | 06_mai | lundi
22028 | 2028-05-16 | 2028 | 2 | 6 | 25 | 2028 | 37 |  |  | mai | 06_mai | mardi
22028 | 2028-05-17 | 2028 | 2 | 6 | 25 | 2028 | 37 |  |  | mai | 06_mai | mercredi
22028 | 2028-05-18 | 2028 | 2 | 6 | 25 | 2028 | 37 |  |  | mai | 06_mai | jeudi
22028 | 2028-05-19 | 2028 | 2 | 6 | 25 | 2028 | 37 |  |  | mai | 06_mai | vendredi
22028 | 2028-05-20 | 2028 | 2 | 6 | 26 | 2028 | 37 |  |  | mai | 06_mai | samedi
22028 | 2028-05-21 | 2028 | 2 | 6 | 26 | 2028 | 37 |  |  | mai | 06_mai | dimanche
22028 | 2028-05-22 | 2028 | 2 | 6 | 26 | 2028 | 38 |  |  | mai | 06_mai | lundi
22028 | 2028-05-23 | 2028 | 2 | 6 | 26 | 2028 | 38 |  |  | mai | 06_mai | mardi
22028 | 2028-05-24 | 2028 | 2 | 6 | 26 | 2028 | 38 |  |  | mai | 06_mai | mercredi
22028 | 2028-05-25 | 2028 | 2 | 6 | 26 | 2028 | 38 |  |  | mai | 06_mai | jeudi
22028date facturation | 2028-05-26 | 2028 | 2 | 6 | 26 | 2028 | 38 | date facturation | date relevé | mai | 06_mai | vendredi
32028 | 2028-05-27 | 2028 | 3 | 7 | 27 | 2028 | 38 |  |  | juin | 07_juin | samedi
32028 | 2028-05-28 | 2028 | 3 | 7 | 27 | 2028 | 38 |  |  | juin | 07_juin | dimanche
32028 | 2028-05-29 | 2028 | 3 | 7 | 27 | 2028 | 39 |  |  | juin | 07_juin | lundi
32028 | 2028-05-30 | 2028 | 3 | 7 | 27 | 2028 | 39 |  |  | juin | 07_juin | mardi
32028 | 2028-05-31 | 2028 | 3 | 7 | 27 | 2028 | 39 |  |  | juin | 07_juin | mercredi
32028 | 2028-06-01 | 2028 | 3 | 7 | 27 | 2028 | 39 |  |  | juin | 07_juin | jeudi
32028 | 2028-06-02 | 2028 | 3 | 7 | 27 | 2028 | 39 |  |  | juin | 07_juin | vendredi
32028 | 2028-06-03 | 2028 | 3 | 7 | 28 | 2028 | 39 |  |  | juin | 07_juin | samedi
32028 | 2028-06-04 | 2028 | 3 | 7 | 28 | 2028 | 39 |  |  | juin | 07_juin | dimanche
32028 | 2028-06-05 | 2028 | 3 | 7 | 28 | 2028 | 40 |  |  | juin | 07_juin | lundi
32028 | 2028-06-06 | 2028 | 3 | 7 | 28 | 2028 | 40 |  |  | juin | 07_juin | mardi
32028 | 2028-06-07 | 2028 | 3 | 7 | 28 | 2028 | 40 |  |  | juin | 07_juin | mercredi
32028 | 2028-06-08 | 2028 | 3 | 7 | 28 | 2028 | 40 |  |  | juin | 07_juin | jeudi
32028 | 2028-06-09 | 2028 | 3 | 7 | 28 | 2028 | 40 |  |  | juin | 07_juin | vendredi
32028 | 2028-06-10 | 2028 | 3 | 7 | 29 | 2028 | 40 |  |  | juin | 07_juin | samedi
32028 | 2028-06-11 | 2028 | 3 | 7 | 29 | 2028 | 40 |  |  | juin | 07_juin | dimanche
32028 | 2028-06-12 | 2028 | 3 | 7 | 29 | 2028 | 41 |  |  | juin | 07_juin | lundi
32028 | 2028-06-13 | 2028 | 3 | 7 | 29 | 2028 | 41 |  |  | juin | 07_juin | mardi
32028 | 2028-06-14 | 2028 | 3 | 7 | 29 | 2028 | 41 |  |  | juin | 07_juin | mercredi
32028 | 2028-06-15 | 2028 | 3 | 7 | 29 | 2028 | 41 |  |  | juin | 07_juin | jeudi
32028 | 2028-06-16 | 2028 | 3 | 7 | 29 | 2028 | 41 |  |  | juin | 07_juin | vendredi
32028 | 2028-06-17 | 2028 | 3 | 7 | 30 | 2028 | 41 |  |  | juin | 07_juin | samedi
32028 | 2028-06-18 | 2028 | 3 | 7 | 30 | 2028 | 41 |  |  | juin | 07_juin | dimanche
32028 | 2028-06-19 | 2028 | 3 | 7 | 30 | 2028 | 42 |  |  | juin | 07_juin | lundi
32028 | 2028-06-20 | 2028 | 3 | 7 | 30 | 2028 | 42 |  |  | juin | 07_juin | mardi
32028 | 2028-06-21 | 2028 | 3 | 7 | 30 | 2028 | 42 |  |  | juin | 07_juin | mercredi
32028 | 2028-06-22 | 2028 | 3 | 7 | 30 | 2028 | 42 |  |  | juin | 07_juin | jeudi
32028 | 2028-06-23 | 2028 | 3 | 7 | 30 | 2028 | 42 |  |  | juin | 07_juin | vendredi
32028 | 2028-06-24 | 2028 | 3 | 7 | 31 | 2028 | 42 |  |  | juin | 07_juin | samedi
32028 | 2028-06-25 | 2028 | 3 | 7 | 31 | 2028 | 42 |  |  | juin | 07_juin | dimanche
32028 | 2028-06-26 | 2028 | 3 | 7 | 31 | 2028 | 43 |  |  | juin | 07_juin | lundi
32028 | 2028-06-27 | 2028 | 3 | 7 | 31 | 2028 | 43 |  |  | juin | 07_juin | mardi
32028 | 2028-06-28 | 2028 | 3 | 7 | 31 | 2028 | 43 |  |  | juin | 07_juin | mercredi
32028 | 2028-06-29 | 2028 | 3 | 7 | 31 | 2028 | 43 |  |  | juin | 07_juin | jeudi
32028 | 2028-06-30 | 2028 | 3 | 7 | 31 | 2028 | 43 |  | date relevé | juin | 07_juin | vendredi
32028 | 2028-07-01 | 2028 | 3 | 8 | 32 | 2028 | 43 |  |  | juillet | 08_juillet | samedi
32028 | 2028-07-02 | 2028 | 3 | 8 | 32 | 2028 | 43 |  |  | juillet | 08_juillet | dimanche
32028 | 2028-07-03 | 2028 | 3 | 8 | 32 | 2028 | 44 |  |  | juillet | 08_juillet | lundi
32028 | 2028-07-04 | 2028 | 3 | 8 | 32 | 2028 | 44 |  |  | juillet | 08_juillet | mardi
32028 | 2028-07-05 | 2028 | 3 | 8 | 32 | 2028 | 44 |  |  | juillet | 08_juillet | mercredi
32028 | 2028-07-06 | 2028 | 3 | 8 | 32 | 2028 | 44 |  |  | juillet | 08_juillet | jeudi
32028 | 2028-07-07 | 2028 | 3 | 8 | 32 | 2028 | 44 |  |  | juillet | 08_juillet | vendredi
32028 | 2028-07-08 | 2028 | 3 | 8 | 33 | 2028 | 44 |  |  | juillet | 08_juillet | samedi
32028 | 2028-07-09 | 2028 | 3 | 8 | 33 | 2028 | 44 |  |  | juillet | 08_juillet | dimanche
32028 | 2028-07-10 | 2028 | 3 | 8 | 33 | 2028 | 45 |  |  | juillet | 08_juillet | lundi
32028 | 2028-07-11 | 2028 | 3 | 8 | 33 | 2028 | 45 |  |  | juillet | 08_juillet | mardi
32028 | 2028-07-12 | 2028 | 3 | 8 | 33 | 2028 | 45 |  |  | juillet | 08_juillet | mercredi
32028 | 2028-07-13 | 2028 | 3 | 8 | 33 | 2028 | 45 |  |  | juillet | 08_juillet | jeudi
32028 | 2028-07-14 | 2028 | 3 | 8 | 33 | 2028 | 45 |  |  | juillet | 08_juillet | vendredi
32028 | 2028-07-15 | 2028 | 3 | 8 | 34 | 2028 | 45 |  |  | juillet | 08_juillet | samedi
32028 | 2028-07-16 | 2028 | 3 | 8 | 34 | 2028 | 45 |  |  | juillet | 08_juillet | dimanche
32028 | 2028-07-17 | 2028 | 3 | 8 | 34 | 2028 | 46 |  |  | juillet | 08_juillet | lundi
32028 | 2028-07-18 | 2028 | 3 | 8 | 34 | 2028 | 46 |  |  | juillet | 08_juillet | mardi
32028 | 2028-07-19 | 2028 | 3 | 8 | 34 | 2028 | 46 |  |  | juillet | 08_juillet | mercredi
32028 | 2028-07-20 | 2028 | 3 | 8 | 34 | 2028 | 46 |  |  | juillet | 08_juillet | jeudi
32028 | 2028-07-21 | 2028 | 3 | 8 | 34 | 2028 | 46 |  |  | juillet | 08_juillet | vendredi
32028 | 2028-07-22 | 2028 | 3 | 8 | 35 | 2028 | 46 |  |  | juillet | 08_juillet | samedi
32028 | 2028-07-23 | 2028 | 3 | 8 | 35 | 2028 | 46 |  |  | juillet | 08_juillet | dimanche
32028 | 2028-07-24 | 2028 | 3 | 8 | 35 | 2028 | 47 |  |  | juillet | 08_juillet | lundi
32028 | 2028-07-25 | 2028 | 3 | 8 | 35 | 2028 | 47 |  |  | juillet | 08_juillet | mardi
32028 | 2028-07-26 | 2028 | 3 | 8 | 35 | 2028 | 47 |  |  | juillet | 08_juillet | mercredi
32028 | 2028-07-27 | 2028 | 3 | 8 | 35 | 2028 | 47 |  |  | juillet | 08_juillet | jeudi
32028 | 2028-07-28 | 2028 | 3 | 8 | 35 | 2028 | 47 |  | date relevé | juillet | 08_juillet | vendredi
32028 | 2028-07-29 | 2028 | 3 | 9 | 36 | 2028 | 47 |  |  | août | 09_août | samedi
32028 | 2028-07-30 | 2028 | 3 | 9 | 36 | 2028 | 47 |  |  | août | 09_août | dimanche
32028 | 2028-07-31 | 2028 | 3 | 9 | 36 | 2028 | 48 |  |  | août | 09_août | lundi
32028 | 2028-08-01 | 2028 | 3 | 9 | 36 | 2028 | 48 |  |  | août | 09_août | mardi
32028 | 2028-08-02 | 2028 | 3 | 9 | 36 | 2028 | 48 |  |  | août | 09_août | mercredi
32028 | 2028-08-03 | 2028 | 3 | 9 | 36 | 2028 | 48 |  |  | août | 09_août | jeudi
32028 | 2028-08-04 | 2028 | 3 | 9 | 36 | 2028 | 48 |  |  | août | 09_août | vendredi
32028 | 2028-08-05 | 2028 | 3 | 9 | 37 | 2028 | 48 |  |  | août | 09_août | samedi
32028 | 2028-08-06 | 2028 | 3 | 9 | 37 | 2028 | 48 |  |  | août | 09_août | dimanche
32028 | 2028-08-07 | 2028 | 3 | 9 | 37 | 2028 | 49 |  |  | août | 09_août | lundi
32028 | 2028-08-08 | 2028 | 3 | 9 | 37 | 2028 | 49 |  |  | août | 09_août | mardi
32028 | 2028-08-09 | 2028 | 3 | 9 | 37 | 2028 | 49 |  |  | août | 09_août | mercredi
32028 | 2028-08-10 | 2028 | 3 | 9 | 37 | 2028 | 49 |  |  | août | 09_août | jeudi
32028 | 2028-08-11 | 2028 | 3 | 9 | 37 | 2028 | 49 |  |  | août | 09_août | vendredi
32028 | 2028-08-12 | 2028 | 3 | 9 | 38 | 2028 | 49 |  |  | août | 09_août | samedi
32028 | 2028-08-13 | 2028 | 3 | 9 | 38 | 2028 | 49 |  |  | août | 09_août | dimanche
32028 | 2028-08-14 | 2028 | 3 | 9 | 38 | 2028 | 50 |  |  | août | 09_août | lundi
32028 | 2028-08-15 | 2028 | 3 | 9 | 38 | 2028 | 50 |  |  | août | 09_août | mardi
32028 | 2028-08-16 | 2028 | 3 | 9 | 38 | 2028 | 50 |  |  | août | 09_août | mercredi
32028 | 2028-08-17 | 2028 | 3 | 9 | 38 | 2028 | 50 |  |  | août | 09_août | jeudi
32028 | 2028-08-18 | 2028 | 3 | 9 | 38 | 2028 | 50 |  |  | août | 09_août | vendredi
32028 | 2028-08-19 | 2028 | 3 | 9 | 39 | 2028 | 50 |  |  | août | 09_août | samedi
32028 | 2028-08-20 | 2028 | 3 | 9 | 39 | 2028 | 50 |  |  | août | 09_août | dimanche
32028 | 2028-08-21 | 2028 | 3 | 9 | 39 | 2028 | 51 |  |  | août | 09_août | lundi
32028 | 2028-08-22 | 2028 | 3 | 9 | 39 | 2028 | 51 |  |  | août | 09_août | mardi
32028 | 2028-08-23 | 2028 | 3 | 9 | 39 | 2028 | 51 |  |  | août | 09_août | mercredi
32028 | 2028-08-24 | 2028 | 3 | 9 | 39 | 2028 | 51 |  |  | août | 09_août | jeudi
32028date facturation | 2028-08-25 | 2028 | 3 | 9 | 39 | 2028 | 51 | date facturation | date relevé | août | 09_août | vendredi
42028 | 2028-08-26 | 2028 | 4 | 10 | 40 | 2029 | 51 |  |  | septembre | 10_septembre | samedi
42028 | 2028-08-27 | 2028 | 4 | 10 | 40 | 2029 | 51 |  |  | septembre | 10_septembre | dimanche
42028 | 2028-08-28 | 2028 | 4 | 10 | 40 | 2029 | 52 |  |  | septembre | 10_septembre | lundi
42028 | 2028-08-29 | 2028 | 4 | 10 | 40 | 2029 | 52 |  |  | septembre | 10_septembre | mardi
42028 | 2028-08-30 | 2028 | 4 | 10 | 40 | 2029 | 52 |  |  | septembre | 10_septembre | mercredi
42028 | 2028-08-31 | 2028 | 4 | 10 | 40 | 2029 | 52 |  |  | septembre | 10_septembre | jeudi
42028 | 2028-09-01 | 2028 | 4 | 10 | 40 | 2029 | 52 |  |  | septembre | 10_septembre | vendredi
42028 | 2028-09-02 | 2028 | 4 | 10 | 41 | 2029 | 52 |  |  | septembre | 10_septembre | samedi
42028 | 2028-09-03 | 2028 | 4 | 10 | 41 | 2029 | 52 |  |  | septembre | 10_septembre | dimanche
42028 | 2028-09-04 | 2028 | 4 | 10 | 41 | 2029 | 1 |  |  | septembre | 10_septembre | lundi
42028 | 2028-09-05 | 2028 | 4 | 10 | 41 | 2029 | 1 |  |  | septembre | 10_septembre | mardi
42028 | 2028-09-06 | 2028 | 4 | 10 | 41 | 2029 | 1 |  |  | septembre | 10_septembre | mercredi
42028 | 2028-09-07 | 2028 | 4 | 10 | 41 | 2029 | 1 |  |  | septembre | 10_septembre | jeudi
42028 | 2028-09-08 | 2028 | 4 | 10 | 41 | 2029 | 1 |  |  | septembre | 10_septembre | vendredi
42028 | 2028-09-09 | 2028 | 4 | 10 | 42 | 2029 | 1 |  |  | septembre | 10_septembre | samedi
42028 | 2028-09-10 | 2028 | 4 | 10 | 42 | 2029 | 1 |  |  | septembre | 10_septembre | dimanche
42028 | 2028-09-11 | 2028 | 4 | 10 | 42 | 2029 | 2 |  |  | septembre | 10_septembre | lundi
42028 | 2028-09-12 | 2028 | 4 | 10 | 42 | 2029 | 2 |  |  | septembre | 10_septembre | mardi
42028 | 2028-09-13 | 2028 | 4 | 10 | 42 | 2029 | 2 |  |  | septembre | 10_septembre | mercredi
42028 | 2028-09-14 | 2028 | 4 | 10 | 42 | 2029 | 2 |  |  | septembre | 10_septembre | jeudi
42028 | 2028-09-15 | 2028 | 4 | 10 | 42 | 2029 | 2 |  |  | septembre | 10_septembre | vendredi
42028 | 2028-09-16 | 2028 | 4 | 10 | 43 | 2029 | 2 |  |  | septembre | 10_septembre | samedi
42028 | 2028-09-17 | 2028 | 4 | 10 | 43 | 2029 | 2 |  |  | septembre | 10_septembre | dimanche
42028 | 2028-09-18 | 2028 | 4 | 10 | 43 | 2029 | 3 |  |  | septembre | 10_septembre | lundi
42028 | 2028-09-19 | 2028 | 4 | 10 | 43 | 2029 | 3 |  |  | septembre | 10_septembre | mardi
42028 | 2028-09-20 | 2028 | 4 | 10 | 43 | 2029 | 3 |  |  | septembre | 10_septembre | mercredi
42028 | 2028-09-21 | 2028 | 4 | 10 | 43 | 2029 | 3 |  |  | septembre | 10_septembre | jeudi
42028 | 2028-09-22 | 2028 | 4 | 10 | 43 | 2029 | 3 |  |  | septembre | 10_septembre | vendredi
42028 | 2028-09-23 | 2028 | 4 | 10 | 44 | 2029 | 3 |  |  | septembre | 10_septembre | samedi
42028 | 2028-09-24 | 2028 | 4 | 10 | 44 | 2029 | 3 |  |  | septembre | 10_septembre | dimanche
42028 | 2028-09-25 | 2028 | 4 | 10 | 44 | 2029 | 4 |  |  | septembre | 10_septembre | lundi
42028 | 2028-09-26 | 2028 | 4 | 10 | 44 | 2029 | 4 |  |  | septembre | 10_septembre | mardi
42028 | 2028-09-27 | 2028 | 4 | 10 | 44 | 2029 | 4 |  |  | septembre | 10_septembre | mercredi
42028 | 2028-09-28 | 2028 | 4 | 10 | 44 | 2029 | 4 |  |  | septembre | 10_septembre | jeudi
42028 | 2028-09-29 | 2028 | 4 | 10 | 44 | 2029 | 4 |  | date relevé | septembre | 10_septembre | vendredi
42028 | 2028-09-30 | 2028 | 4 | 11 | 45 | 2029 | 4 |  |  | octobre | 11_octobre | samedi
42028 | 2028-10-01 | 2028 | 4 | 11 | 45 | 2029 | 4 |  |  | octobre | 11_octobre | dimanche
42028 | 2028-10-02 | 2028 | 4 | 11 | 45 | 2029 | 5 |  |  | octobre | 11_octobre | lundi
42028 | 2028-10-03 | 2028 | 4 | 11 | 45 | 2029 | 5 |  |  | octobre | 11_octobre | mardi
42028 | 2028-10-04 | 2028 | 4 | 11 | 45 | 2029 | 5 |  |  | octobre | 11_octobre | mercredi
42028 | 2028-10-05 | 2028 | 4 | 11 | 45 | 2029 | 5 |  |  | octobre | 11_octobre | jeudi
42028 | 2028-10-06 | 2028 | 4 | 11 | 45 | 2029 | 5 |  |  | octobre | 11_octobre | vendredi
42028 | 2028-10-07 | 2028 | 4 | 11 | 46 | 2029 | 5 |  |  | octobre | 11_octobre | samedi
42028 | 2028-10-08 | 2028 | 4 | 11 | 46 | 2029 | 5 |  |  | octobre | 11_octobre | dimanche
42028 | 2028-10-09 | 2028 | 4 | 11 | 46 | 2029 | 6 |  |  | octobre | 11_octobre | lundi
42028 | 2028-10-10 | 2028 | 4 | 11 | 46 | 2029 | 6 |  |  | octobre | 11_octobre | mardi
42028 | 2028-10-11 | 2028 | 4 | 11 | 46 | 2029 | 6 |  |  | octobre | 11_octobre | mercredi
42028 | 2028-10-12 | 2028 | 4 | 11 | 46 | 2029 | 6 |  |  | octobre | 11_octobre | jeudi
42028 | 2028-10-13 | 2028 | 4 | 11 | 46 | 2029 | 6 |  |  | octobre | 11_octobre | vendredi
42028 | 2028-10-14 | 2028 | 4 | 11 | 47 | 2029 | 6 |  |  | octobre | 11_octobre | samedi
42028 | 2028-10-15 | 2028 | 4 | 11 | 47 | 2029 | 6 |  |  | octobre | 11_octobre | dimanche
42028 | 2028-10-16 | 2028 | 4 | 11 | 47 | 2029 | 7 |  |  | octobre | 11_octobre | lundi
42028 | 2028-10-17 | 2028 | 4 | 11 | 47 | 2029 | 7 |  |  | octobre | 11_octobre | mardi
42028 | 2028-10-18 | 2028 | 4 | 11 | 47 | 2029 | 7 |  |  | octobre | 11_octobre | mercredi
42028 | 2028-10-19 | 2028 | 4 | 11 | 47 | 2029 | 7 |  |  | octobre | 11_octobre | jeudi
42028 | 2028-10-20 | 2028 | 4 | 11 | 47 | 2029 | 7 |  |  | octobre | 11_octobre | vendredi
42028 | 2028-10-21 | 2028 | 4 | 11 | 48 | 2029 | 7 |  |  | octobre | 11_octobre | samedi
42028 | 2028-10-22 | 2028 | 4 | 11 | 48 | 2029 | 7 |  |  | octobre | 11_octobre | dimanche
42028 | 2028-10-23 | 2028 | 4 | 11 | 48 | 2029 | 8 |  |  | octobre | 11_octobre | lundi
42028 | 2028-10-24 | 2028 | 4 | 11 | 48 | 2029 | 8 |  |  | octobre | 11_octobre | mardi
42028 | 2028-10-25 | 2028 | 4 | 11 | 48 | 2029 | 8 |  |  | octobre | 11_octobre | mercredi
42028 | 2028-10-26 | 2028 | 4 | 11 | 48 | 2029 | 8 |  |  | octobre | 11_octobre | jeudi
42028 | 2028-10-27 | 2028 | 4 | 11 | 48 | 2029 | 8 |  | date relevé | octobre | 11_octobre | vendredi
42028 | 2028-10-28 | 2028 | 4 | 12 | 49 | 2029 | 8 |  |  | novembre | 12_novembre | samedi
42028 | 2028-10-29 | 2028 | 4 | 12 | 49 | 2029 | 8 |  |  | novembre | 12_novembre | dimanche
42028 | 2028-10-30 | 2028 | 4 | 12 | 49 | 2029 | 9 |  |  | novembre | 12_novembre | lundi
42028 | 2028-10-31 | 2028 | 4 | 12 | 49 | 2029 | 9 |  |  | novembre | 12_novembre | mardi
42028 | 2028-11-01 | 2028 | 4 | 12 | 49 | 2029 | 9 |  |  | novembre | 12_novembre | mercredi
42028 | 2028-11-02 | 2028 | 4 | 12 | 49 | 2029 | 9 |  |  | novembre | 12_novembre | jeudi
42028 | 2028-11-03 | 2028 | 4 | 12 | 49 | 2029 | 9 |  |  | novembre | 12_novembre | vendredi
42028 | 2028-11-04 | 2028 | 4 | 12 | 50 | 2029 | 9 |  |  | novembre | 12_novembre | samedi
42028 | 2028-11-05 | 2028 | 4 | 12 | 50 | 2029 | 9 |  |  | novembre | 12_novembre | dimanche
42028 | 2028-11-06 | 2028 | 4 | 12 | 50 | 2029 | 10 |  |  | novembre | 12_novembre | lundi
42028 | 2028-11-07 | 2028 | 4 | 12 | 50 | 2029 | 10 |  |  | novembre | 12_novembre | mardi
42028 | 2028-11-08 | 2028 | 4 | 12 | 50 | 2029 | 10 |  |  | novembre | 12_novembre | mercredi
42028 | 2028-11-09 | 2028 | 4 | 12 | 50 | 2029 | 10 |  |  | novembre | 12_novembre | jeudi
42028 | 2028-11-10 | 2028 | 4 | 12 | 50 | 2029 | 10 |  |  | novembre | 12_novembre | vendredi
42028 | 2028-11-11 | 2028 | 4 | 12 | 51 | 2029 | 10 |  |  | novembre | 12_novembre | samedi
42028 | 2028-11-12 | 2028 | 4 | 12 | 51 | 2029 | 10 |  |  | novembre | 12_novembre | dimanche
42028 | 2028-11-13 | 2028 | 4 | 12 | 51 | 2029 | 11 |  |  | novembre | 12_novembre | lundi
42028 | 2028-11-14 | 2028 | 4 | 12 | 51 | 2029 | 11 |  |  | novembre | 12_novembre | mardi
42028 | 2028-11-15 | 2028 | 4 | 12 | 51 | 2029 | 11 |  |  | novembre | 12_novembre | mercredi
42028 | 2028-11-16 | 2028 | 4 | 12 | 51 | 2029 | 11 |  |  | novembre | 12_novembre | jeudi
42028 | 2028-11-17 | 2028 | 4 | 12 | 51 | 2029 | 11 |  |  | novembre | 12_novembre | vendredi
42028 | 2028-11-18 | 2028 | 4 | 12 | 52 | 2029 | 11 |  |  | novembre | 12_novembre | samedi
42028 | 2028-11-19 | 2028 | 4 | 12 | 52 | 2029 | 11 |  |  | novembre | 12_novembre | dimanche
42028 | 2028-11-20 | 2028 | 4 | 12 | 52 | 2029 | 12 |  |  | novembre | 12_novembre | lundi
42028 | 2028-11-21 | 2028 | 4 | 12 | 52 | 2029 | 12 |  |  | novembre | 12_novembre | mardi
42028 | 2028-11-22 | 2028 | 4 | 12 | 52 | 2029 | 12 |  |  | novembre | 12_novembre | mercredi
42028 | 2028-11-23 | 2028 | 4 | 12 | 52 | 2029 | 12 |  |  | novembre | 12_novembre | jeudi
42028date facturation | 2028-11-24 | 2028 | 4 | 12 | 52 | 2029 | 12 | date facturation | date relevé | novembre | 12_novembre | vendredi
12029 | 2028-11-25 | 2029 | 1 | 1 | 1 | 2029 | 12 |  |  | décembre | 01_décembre | samedi
12029 | 2028-11-26 | 2029 | 1 | 1 | 1 | 2029 | 12 |  |  | décembre | 01_décembre | dimanche
12029 | 2028-11-27 | 2029 | 1 | 1 | 1 | 2029 | 13 |  |  | décembre | 01_décembre | lundi
12029 | 2028-11-28 | 2029 | 1 | 1 | 1 | 2029 | 13 |  |  | décembre | 01_décembre | mardi
12029 | 2028-11-29 | 2029 | 1 | 1 | 1 | 2029 | 13 |  |  | décembre | 01_décembre | mercredi
12029 | 2028-11-30 | 2029 | 1 | 1 | 1 | 2029 | 13 |  |  | décembre | 01_décembre | jeudi
12029 | 2028-12-01 | 2029 | 1 | 1 | 1 | 2029 | 13 |  |  | décembre | 01_décembre | vendredi
12029 | 2028-12-02 | 2029 | 1 | 1 | 2 | 2029 | 13 |  |  | décembre | 01_décembre | samedi
12029 | 2028-12-03 | 2029 | 1 | 1 | 2 | 2029 | 13 |  |  | décembre | 01_décembre | dimanche
12029 | 2028-12-04 | 2029 | 1 | 1 | 2 | 2029 | 14 |  |  | décembre | 01_décembre | lundi
12029 | 2028-12-05 | 2029 | 1 | 1 | 2 | 2029 | 14 |  |  | décembre | 01_décembre | mardi
12029 | 2028-12-06 | 2029 | 1 | 1 | 2 | 2029 | 14 |  |  | décembre | 01_décembre | mercredi
12029 | 2028-12-07 | 2029 | 1 | 1 | 2 | 2029 | 14 |  |  | décembre | 01_décembre | jeudi
12029 | 2028-12-08 | 2029 | 1 | 1 | 2 | 2029 | 14 |  |  | décembre | 01_décembre | vendredi
12029 | 2028-12-09 | 2029 | 1 | 1 | 3 | 2029 | 14 |  |  | décembre | 01_décembre | samedi
12029 | 2028-12-10 | 2029 | 1 | 1 | 3 | 2029 | 14 |  |  | décembre | 01_décembre | dimanche
12029 | 2028-12-11 | 2029 | 1 | 1 | 3 | 2029 | 15 |  |  | décembre | 01_décembre | lundi
12029 | 2028-12-12 | 2029 | 1 | 1 | 3 | 2029 | 15 |  |  | décembre | 01_décembre | mardi
12029 | 2028-12-13 | 2029 | 1 | 1 | 3 | 2029 | 15 |  |  | décembre | 01_décembre | mercredi
12029 | 2028-12-14 | 2029 | 1 | 1 | 3 | 2029 | 15 |  |  | décembre | 01_décembre | jeudi
12029 | 2028-12-15 | 2029 | 1 | 1 | 3 | 2029 | 15 |  |  | décembre | 01_décembre | vendredi
12029 | 2028-12-16 | 2029 | 1 | 1 | 4 | 2029 | 15 |  |  | décembre | 01_décembre | samedi
12029 | 2028-12-17 | 2029 | 1 | 1 | 4 | 2029 | 15 |  |  | décembre | 01_décembre | dimanche
12029 | 2028-12-18 | 2029 | 1 | 1 | 4 | 2029 | 16 |  |  | décembre | 01_décembre | lundi
12029 | 2028-12-19 | 2029 | 1 | 1 | 4 | 2029 | 16 |  |  | décembre | 01_décembre | mardi
12029 | 2028-12-20 | 2029 | 1 | 1 | 4 | 2029 | 16 |  |  | décembre | 01_décembre | mercredi
12029 | 2028-12-21 | 2029 | 1 | 1 | 4 | 2029 | 16 |  |  | décembre | 01_décembre | jeudi
12029 | 2028-12-22 | 2029 | 1 | 1 | 4 | 2029 | 16 |  |  | décembre | 01_décembre | vendredi
12029 | 2028-12-23 | 2029 | 1 | 1 | 5 | 2029 | 16 |  |  | décembre | 01_décembre | samedi
12029 | 2028-12-24 | 2029 | 1 | 1 | 5 | 2029 | 16 |  |  | décembre | 01_décembre | dimanche
12029 | 2028-12-25 | 2029 | 1 | 1 | 5 | 2029 | 17 |  |  | décembre | 01_décembre | lundi
12029 | 2028-12-26 | 2029 | 1 | 1 | 5 | 2029 | 17 |  |  | décembre | 01_décembre | mardi
12029 | 2028-12-27 | 2029 | 1 | 1 | 5 | 2029 | 17 |  |  | décembre | 01_décembre | mercredi
12029 | 2028-12-28 | 2029 | 1 | 1 | 5 | 2029 | 17 |  |  | décembre | 01_décembre | jeudi
12029 | 2028-12-29 | 2029 | 1 | 1 | 5 | 2029 | 17 |  | date relevé | décembre | 01_décembre | vendredi
12029 | 2028-12-30 | 2029 | 1 | 2 | 6 | 2029 | 17 |  |  | janvier | 02_janvier | samedi
12029 | 2028-12-31 | 2029 | 1 | 2 | 6 | 2029 | 17 |  |  | janvier | 02_janvier | dimanche
12029 | 2029-01-01 | 2029 | 1 | 2 | 6 | 2029 | 18 |  |  | janvier | 02_janvier | lundi
12029 | 2029-01-02 | 2029 | 1 | 2 | 6 | 2029 | 18 |  |  | janvier | 02_janvier | mardi
12029 | 2029-01-03 | 2029 | 1 | 2 | 6 | 2029 | 18 |  |  | janvier | 02_janvier | mercredi
12029 | 2029-01-04 | 2029 | 1 | 2 | 6 | 2029 | 18 |  |  | janvier | 02_janvier | jeudi
12029 | 2029-01-05 | 2029 | 1 | 2 | 6 | 2029 | 18 |  |  | janvier | 02_janvier | vendredi
12029 | 2029-01-06 | 2029 | 1 | 2 | 7 | 2029 | 18 |  |  | janvier | 02_janvier | samedi
12029 | 2029-01-07 | 2029 | 1 | 2 | 7 | 2029 | 18 |  |  | janvier | 02_janvier | dimanche
12029 | 2029-01-08 | 2029 | 1 | 2 | 7 | 2029 | 19 |  |  | janvier | 02_janvier | lundi
12029 | 2029-01-09 | 2029 | 1 | 2 | 7 | 2029 | 19 |  |  | janvier | 02_janvier | mardi
12029 | 2029-01-10 | 2029 | 1 | 2 | 7 | 2029 | 19 |  |  | janvier | 02_janvier | mercredi
12029 | 2029-01-11 | 2029 | 1 | 2 | 7 | 2029 | 19 |  |  | janvier | 02_janvier | jeudi
12029 | 2029-01-12 | 2029 | 1 | 2 | 7 | 2029 | 19 |  |  | janvier | 02_janvier | vendredi
12029 | 2029-01-13 | 2029 | 1 | 2 | 8 | 2029 | 19 |  |  | janvier | 02_janvier | samedi
12029 | 2029-01-14 | 2029 | 1 | 2 | 8 | 2029 | 19 |  |  | janvier | 02_janvier | dimanche
12029 | 2029-01-15 | 2029 | 1 | 2 | 8 | 2029 | 20 |  |  | janvier | 02_janvier | lundi
12029 | 2029-01-16 | 2029 | 1 | 2 | 8 | 2029 | 20 |  |  | janvier | 02_janvier | mardi
12029 | 2029-01-17 | 2029 | 1 | 2 | 8 | 2029 | 20 |  |  | janvier | 02_janvier | mercredi
12029 | 2029-01-18 | 2029 | 1 | 2 | 8 | 2029 | 20 |  |  | janvier | 02_janvier | jeudi
12029 | 2029-01-19 | 2029 | 1 | 2 | 8 | 2029 | 20 |  |  | janvier | 02_janvier | vendredi
12029 | 2029-01-20 | 2029 | 1 | 2 | 9 | 2029 | 20 |  |  | janvier | 02_janvier | samedi
12029 | 2029-01-21 | 2029 | 1 | 2 | 9 | 2029 | 20 |  |  | janvier | 02_janvier | dimanche
12029 | 2029-01-22 | 2029 | 1 | 2 | 9 | 2029 | 21 |  |  | janvier | 02_janvier | lundi
12029 | 2029-01-23 | 2029 | 1 | 2 | 9 | 2029 | 21 |  |  | janvier | 02_janvier | mardi
12029 | 2029-01-24 | 2029 | 1 | 2 | 9 | 2029 | 21 |  |  | janvier | 02_janvier | mercredi
12029 | 2029-01-25 | 2029 | 1 | 2 | 9 | 2029 | 21 |  |  | janvier | 02_janvier | jeudi
12029 | 2029-01-26 | 2029 | 1 | 2 | 9 | 2029 | 21 |  | date relevé | janvier | 02_janvier | vendredi
12029 | 2029-01-27 | 2029 | 1 | 3 | 10 | 2029 | 21 |  |  | février | 03_février | samedi
12029 | 2029-01-28 | 2029 | 1 | 3 | 10 | 2029 | 21 |  |  | février | 03_février | dimanche
12029 | 2029-01-29 | 2029 | 1 | 3 | 10 | 2029 | 22 |  |  | février | 03_février | lundi
12029 | 2029-01-30 | 2029 | 1 | 3 | 10 | 2029 | 22 |  |  | février | 03_février | mardi
12029 | 2029-01-31 | 2029 | 1 | 3 | 10 | 2029 | 22 |  |  | février | 03_février | mercredi
12029 | 2029-02-01 | 2029 | 1 | 3 | 10 | 2029 | 22 |  |  | février | 03_février | jeudi
12029 | 2029-02-02 | 2029 | 1 | 3 | 10 | 2029 | 22 |  |  | février | 03_février | vendredi
12029 | 2029-02-03 | 2029 | 1 | 3 | 11 | 2029 | 22 |  |  | février | 03_février | samedi
12029 | 2029-02-04 | 2029 | 1 | 3 | 11 | 2029 | 22 |  |  | février | 03_février | dimanche
12029 | 2029-02-05 | 2029 | 1 | 3 | 11 | 2029 | 23 |  |  | février | 03_février | lundi
12029 | 2029-02-06 | 2029 | 1 | 3 | 11 | 2029 | 23 |  |  | février | 03_février | mardi
12029 | 2029-02-07 | 2029 | 1 | 3 | 11 | 2029 | 23 |  |  | février | 03_février | mercredi
12029 | 2029-02-08 | 2029 | 1 | 3 | 11 | 2029 | 23 |  |  | février | 03_février | jeudi
12029 | 2029-02-09 | 2029 | 1 | 3 | 11 | 2029 | 23 |  |  | février | 03_février | vendredi
12029 | 2029-02-10 | 2029 | 1 | 3 | 12 | 2029 | 23 |  |  | février | 03_février | samedi
12029 | 2029-02-11 | 2029 | 1 | 3 | 12 | 2029 | 23 |  |  | février | 03_février | dimanche
12029 | 2029-02-12 | 2029 | 1 | 3 | 12 | 2029 | 24 |  |  | février | 03_février | lundi
12029 | 2029-02-13 | 2029 | 1 | 3 | 12 | 2029 | 24 |  |  | février | 03_février | mardi
12029 | 2029-02-14 | 2029 | 1 | 3 | 12 | 2029 | 24 |  |  | février | 03_février | mercredi
12029 | 2029-02-15 | 2029 | 1 | 3 | 12 | 2029 | 24 |  |  | février | 03_février | jeudi
12029 | 2029-02-16 | 2029 | 1 | 3 | 12 | 2029 | 24 |  |  | février | 03_février | vendredi
12029 | 2029-02-17 | 2029 | 1 | 3 | 13 | 2029 | 24 |  |  | février | 03_février | samedi
12029 | 2029-02-18 | 2029 | 1 | 3 | 13 | 2029 | 24 |  |  | février | 03_février | dimanche
12029 | 2029-02-19 | 2029 | 1 | 3 | 13 | 2029 | 25 |  |  | février | 03_février | lundi
12029 | 2029-02-20 | 2029 | 1 | 3 | 13 | 2029 | 25 |  |  | février | 03_février | mardi
12029 | 2029-02-21 | 2029 | 1 | 3 | 13 | 2029 | 25 |  |  | février | 03_février | mercredi
12029 | 2029-02-22 | 2029 | 1 | 3 | 13 | 2029 | 25 |  |  | février | 03_février | jeudi
12029date facturation | 2029-02-23 | 2029 | 1 | 3 | 13 | 2029 | 25 | date facturation | date relevé | février | 03_février | vendredi
22029 | 2029-02-24 | 2029 | 2 | 4 | 14 | 2029 | 25 |  |  | mars | 04_mars | samedi
22029 | 2029-02-25 | 2029 | 2 | 4 | 14 | 2029 | 25 |  |  | mars | 04_mars | dimanche
22029 | 2029-02-26 | 2029 | 2 | 4 | 14 | 2029 | 26 |  |  | mars | 04_mars | lundi
22029 | 2029-02-27 | 2029 | 2 | 4 | 14 | 2029 | 26 |  |  | mars | 04_mars | mardi
22029 | 2029-02-28 | 2029 | 2 | 4 | 14 | 2029 | 26 |  |  | mars | 04_mars | mercredi
22029 | 2029-03-01 | 2029 | 2 | 4 | 14 | 2029 | 26 |  |  | mars | 04_mars | jeudi
22029 | 2029-03-02 | 2029 | 2 | 4 | 14 | 2029 | 26 |  |  | mars | 04_mars | vendredi
22029 | 2029-03-03 | 2029 | 2 | 4 | 15 | 2029 | 26 |  |  | mars | 04_mars | samedi
22029 | 2029-03-04 | 2029 | 2 | 4 | 15 | 2029 | 26 |  |  | mars | 04_mars | dimanche
22029 | 2029-03-05 | 2029 | 2 | 4 | 15 | 2029 | 27 |  |  | mars | 04_mars | lundi
22029 | 2029-03-06 | 2029 | 2 | 4 | 15 | 2029 | 27 |  |  | mars | 04_mars | mardi
22029 | 2029-03-07 | 2029 | 2 | 4 | 15 | 2029 | 27 |  |  | mars | 04_mars | mercredi
22029 | 2029-03-08 | 2029 | 2 | 4 | 15 | 2029 | 27 |  |  | mars | 04_mars | jeudi
22029 | 2029-03-09 | 2029 | 2 | 4 | 15 | 2029 | 27 |  |  | mars | 04_mars | vendredi
22029 | 2029-03-10 | 2029 | 2 | 4 | 16 | 2029 | 27 |  |  | mars | 04_mars | samedi
22029 | 2029-03-11 | 2029 | 2 | 4 | 16 | 2029 | 27 |  |  | mars | 04_mars | dimanche
22029 | 2029-03-12 | 2029 | 2 | 4 | 16 | 2029 | 28 |  |  | mars | 04_mars | lundi
22029 | 2029-03-13 | 2029 | 2 | 4 | 16 | 2029 | 28 |  |  | mars | 04_mars | mardi
22029 | 2029-03-14 | 2029 | 2 | 4 | 16 | 2029 | 28 |  |  | mars | 04_mars | mercredi
22029 | 2029-03-15 | 2029 | 2 | 4 | 16 | 2029 | 28 |  |  | mars | 04_mars | jeudi
22029 | 2029-03-16 | 2029 | 2 | 4 | 16 | 2029 | 28 |  |  | mars | 04_mars | vendredi
22029 | 2029-03-17 | 2029 | 2 | 4 | 17 | 2029 | 28 |  |  | mars | 04_mars | samedi
22029 | 2029-03-18 | 2029 | 2 | 4 | 17 | 2029 | 28 |  |  | mars | 04_mars | dimanche
22029 | 2029-03-19 | 2029 | 2 | 4 | 17 | 2029 | 29 |  |  | mars | 04_mars | lundi
22029 | 2029-03-20 | 2029 | 2 | 4 | 17 | 2029 | 29 |  |  | mars | 04_mars | mardi
22029 | 2029-03-21 | 2029 | 2 | 4 | 17 | 2029 | 29 |  |  | mars | 04_mars | mercredi
22029 | 2029-03-22 | 2029 | 2 | 4 | 17 | 2029 | 29 |  |  | mars | 04_mars | jeudi
22029 | 2029-03-23 | 2029 | 2 | 4 | 17 | 2029 | 29 |  |  | mars | 04_mars | vendredi
22029 | 2029-03-24 | 2029 | 2 | 4 | 18 | 2029 | 29 |  |  | mars | 04_mars | samedi
22029 | 2029-03-25 | 2029 | 2 | 4 | 18 | 2029 | 29 |  |  | mars | 04_mars | dimanche
22029 | 2029-03-26 | 2029 | 2 | 4 | 18 | 2029 | 30 |  |  | mars | 04_mars | lundi
22029 | 2029-03-27 | 2029 | 2 | 4 | 18 | 2029 | 30 |  |  | mars | 04_mars | mardi
22029 | 2029-03-28 | 2029 | 2 | 4 | 18 | 2029 | 30 |  |  | mars | 04_mars | mercredi
22029 | 2029-03-29 | 2029 | 2 | 4 | 18 | 2029 | 30 |  |  | mars | 04_mars | jeudi
22029 | 2029-03-30 | 2029 | 2 | 4 | 18 | 2029 | 30 |  | date relevé | mars | 04_mars | vendredi
22029 | 2029-03-31 | 2029 | 2 | 5 | 19 | 2029 | 30 |  |  | avril | 05_avril | samedi
22029 | 2029-04-01 | 2029 | 2 | 5 | 19 | 2029 | 30 |  |  | avril | 05_avril | dimanche
22029 | 2029-04-02 | 2029 | 2 | 5 | 19 | 2029 | 31 |  |  | avril | 05_avril | lundi
22029 | 2029-04-03 | 2029 | 2 | 5 | 19 | 2029 | 31 |  |  | avril | 05_avril | mardi
22029 | 2029-04-04 | 2029 | 2 | 5 | 19 | 2029 | 31 |  |  | avril | 05_avril | mercredi
22029 | 2029-04-05 | 2029 | 2 | 5 | 19 | 2029 | 31 |  |  | avril | 05_avril | jeudi
22029 | 2029-04-06 | 2029 | 2 | 5 | 19 | 2029 | 31 |  |  | avril | 05_avril | vendredi
22029 | 2029-04-07 | 2029 | 2 | 5 | 20 | 2029 | 31 |  |  | avril | 05_avril | samedi
22029 | 2029-04-08 | 2029 | 2 | 5 | 20 | 2029 | 31 |  |  | avril | 05_avril | dimanche
22029 | 2029-04-09 | 2029 | 2 | 5 | 20 | 2029 | 32 |  |  | avril | 05_avril | lundi
22029 | 2029-04-10 | 2029 | 2 | 5 | 20 | 2029 | 32 |  |  | avril | 05_avril | mardi
22029 | 2029-04-11 | 2029 | 2 | 5 | 20 | 2029 | 32 |  |  | avril | 05_avril | mercredi
22029 | 2029-04-12 | 2029 | 2 | 5 | 20 | 2029 | 32 |  |  | avril | 05_avril | jeudi
22029 | 2029-04-13 | 2029 | 2 | 5 | 20 | 2029 | 32 |  |  | avril | 05_avril | vendredi
22029 | 2029-04-14 | 2029 | 2 | 5 | 21 | 2029 | 32 |  |  | avril | 05_avril | samedi
22029 | 2029-04-15 | 2029 | 2 | 5 | 21 | 2029 | 32 |  |  | avril | 05_avril | dimanche
22029 | 2029-04-16 | 2029 | 2 | 5 | 21 | 2029 | 33 |  |  | avril | 05_avril | lundi
22029 | 2029-04-17 | 2029 | 2 | 5 | 21 | 2029 | 33 |  |  | avril | 05_avril | mardi
22029 | 2029-04-18 | 2029 | 2 | 5 | 21 | 2029 | 33 |  |  | avril | 05_avril | mercredi
22029 | 2029-04-19 | 2029 | 2 | 5 | 21 | 2029 | 33 |  |  | avril | 05_avril | jeudi
22029 | 2029-04-20 | 2029 | 2 | 5 | 21 | 2029 | 33 |  |  | avril | 05_avril | vendredi
22029 | 2029-04-21 | 2029 | 2 | 5 | 22 | 2029 | 33 |  |  | avril | 05_avril | samedi
22029 | 2029-04-22 | 2029 | 2 | 5 | 22 | 2029 | 33 |  |  | avril | 05_avril | dimanche
22029 | 2029-04-23 | 2029 | 2 | 5 | 22 | 2029 | 34 |  |  | avril | 05_avril | lundi
22029 | 2029-04-24 | 2029 | 2 | 5 | 22 | 2029 | 34 |  |  | avril | 05_avril | mardi
22029 | 2029-04-25 | 2029 | 2 | 5 | 22 | 2029 | 34 |  |  | avril | 05_avril | mercredi
22029 | 2029-04-26 | 2029 | 2 | 5 | 22 | 2029 | 34 |  |  | avril | 05_avril | jeudi
22029 | 2029-04-27 | 2029 | 2 | 5 | 22 | 2029 | 34 |  | date relevé | avril | 05_avril | vendredi
22029 | 2029-04-28 | 2029 | 2 | 6 | 23 | 2029 | 34 |  |  | mai | 06_mai | samedi
22029 | 2029-04-29 | 2029 | 2 | 6 | 23 | 2029 | 34 |  |  | mai | 06_mai | dimanche
22029 | 2029-04-30 | 2029 | 2 | 6 | 23 | 2029 | 35 |  |  | mai | 06_mai | lundi
22029 | 2029-05-01 | 2029 | 2 | 6 | 23 | 2029 | 35 |  |  | mai | 06_mai | mardi
22029 | 2029-05-02 | 2029 | 2 | 6 | 23 | 2029 | 35 |  |  | mai | 06_mai | mercredi
22029 | 2029-05-03 | 2029 | 2 | 6 | 23 | 2029 | 35 |  |  | mai | 06_mai | jeudi
22029 | 2029-05-04 | 2029 | 2 | 6 | 23 | 2029 | 35 |  |  | mai | 06_mai | vendredi
22029 | 2029-05-05 | 2029 | 2 | 6 | 24 | 2029 | 35 |  |  | mai | 06_mai | samedi
22029 | 2029-05-06 | 2029 | 2 | 6 | 24 | 2029 | 35 |  |  | mai | 06_mai | dimanche
22029 | 2029-05-07 | 2029 | 2 | 6 | 24 | 2029 | 36 |  |  | mai | 06_mai | lundi
22029 | 2029-05-08 | 2029 | 2 | 6 | 24 | 2029 | 36 |  |  | mai | 06_mai | mardi
22029 | 2029-05-09 | 2029 | 2 | 6 | 24 | 2029 | 36 |  |  | mai | 06_mai | mercredi
22029 | 2029-05-10 | 2029 | 2 | 6 | 24 | 2029 | 36 |  |  | mai | 06_mai | jeudi
22029 | 2029-05-11 | 2029 | 2 | 6 | 24 | 2029 | 36 |  |  | mai | 06_mai | vendredi
22029 | 2029-05-12 | 2029 | 2 | 6 | 25 | 2029 | 36 |  |  | mai | 06_mai | samedi
22029 | 2029-05-13 | 2029 | 2 | 6 | 25 | 2029 | 36 |  |  | mai | 06_mai | dimanche
22029 | 2029-05-14 | 2029 | 2 | 6 | 25 | 2029 | 37 |  |  | mai | 06_mai | lundi
22029 | 2029-05-15 | 2029 | 2 | 6 | 25 | 2029 | 37 |  |  | mai | 06_mai | mardi
22029 | 2029-05-16 | 2029 | 2 | 6 | 25 | 2029 | 37 |  |  | mai | 06_mai | mercredi
22029 | 2029-05-17 | 2029 | 2 | 6 | 25 | 2029 | 37 |  |  | mai | 06_mai | jeudi
22029 | 2029-05-18 | 2029 | 2 | 6 | 25 | 2029 | 37 |  |  | mai | 06_mai | vendredi
22029 | 2029-05-19 | 2029 | 2 | 6 | 26 | 2029 | 37 |  |  | mai | 06_mai | samedi
22029 | 2029-05-20 | 2029 | 2 | 6 | 26 | 2029 | 37 |  |  | mai | 06_mai | dimanche
22029 | 2029-05-21 | 2029 | 2 | 6 | 26 | 2029 | 38 |  |  | mai | 06_mai | lundi
22029 | 2029-05-22 | 2029 | 2 | 6 | 26 | 2029 | 38 |  |  | mai | 06_mai | mardi
22029 | 2029-05-23 | 2029 | 2 | 6 | 26 | 2029 | 38 |  |  | mai | 06_mai | mercredi
22029 | 2029-05-24 | 2029 | 2 | 6 | 26 | 2029 | 38 |  |  | mai | 06_mai | jeudi
22029date facturation | 2029-05-25 | 2029 | 2 | 6 | 26 | 2029 | 38 | date facturation | date relevé | mai | 06_mai | vendredi
32029 | 2029-05-26 | 2029 | 3 | 7 | 27 | 2029 | 38 |  |  | juin | 07_juin | samedi
32029 | 2029-05-27 | 2029 | 3 | 7 | 27 | 2029 | 38 |  |  | juin | 07_juin | dimanche
32029 | 2029-05-28 | 2029 | 3 | 7 | 27 | 2029 | 39 |  |  | juin | 07_juin | lundi
32029 | 2029-05-29 | 2029 | 3 | 7 | 27 | 2029 | 39 |  |  | juin | 07_juin | mardi
32029 | 2029-05-30 | 2029 | 3 | 7 | 27 | 2029 | 39 |  |  | juin | 07_juin | mercredi
32029 | 2029-05-31 | 2029 | 3 | 7 | 27 | 2029 | 39 |  |  | juin | 07_juin | jeudi
32029 | 2029-06-01 | 2029 | 3 | 7 | 27 | 2029 | 39 |  |  | juin | 07_juin | vendredi
32029 | 2029-06-02 | 2029 | 3 | 7 | 28 | 2029 | 39 |  |  | juin | 07_juin | samedi
32029 | 2029-06-03 | 2029 | 3 | 7 | 28 | 2029 | 39 |  |  | juin | 07_juin | dimanche
32029 | 2029-06-04 | 2029 | 3 | 7 | 28 | 2029 | 40 |  |  | juin | 07_juin | lundi
32029 | 2029-06-05 | 2029 | 3 | 7 | 28 | 2029 | 40 |  |  | juin | 07_juin | mardi
32029 | 2029-06-06 | 2029 | 3 | 7 | 28 | 2029 | 40 |  |  | juin | 07_juin | mercredi
32029 | 2029-06-07 | 2029 | 3 | 7 | 28 | 2029 | 40 |  |  | juin | 07_juin | jeudi
32029 | 2029-06-08 | 2029 | 3 | 7 | 28 | 2029 | 40 |  |  | juin | 07_juin | vendredi
32029 | 2029-06-09 | 2029 | 3 | 7 | 29 | 2029 | 40 |  |  | juin | 07_juin | samedi
32029 | 2029-06-10 | 2029 | 3 | 7 | 29 | 2029 | 40 |  |  | juin | 07_juin | dimanche
32029 | 2029-06-11 | 2029 | 3 | 7 | 29 | 2029 | 41 |  |  | juin | 07_juin | lundi
32029 | 2029-06-12 | 2029 | 3 | 7 | 29 | 2029 | 41 |  |  | juin | 07_juin | mardi
32029 | 2029-06-13 | 2029 | 3 | 7 | 29 | 2029 | 41 |  |  | juin | 07_juin | mercredi
32029 | 2029-06-14 | 2029 | 3 | 7 | 29 | 2029 | 41 |  |  | juin | 07_juin | jeudi
32029 | 2029-06-15 | 2029 | 3 | 7 | 29 | 2029 | 41 |  |  | juin | 07_juin | vendredi
32029 | 2029-06-16 | 2029 | 3 | 7 | 30 | 2029 | 41 |  |  | juin | 07_juin | samedi
32029 | 2029-06-17 | 2029 | 3 | 7 | 30 | 2029 | 41 |  |  | juin | 07_juin | dimanche
32029 | 2029-06-18 | 2029 | 3 | 7 | 30 | 2029 | 42 |  |  | juin | 07_juin | lundi
32029 | 2029-06-19 | 2029 | 3 | 7 | 30 | 2029 | 42 |  |  | juin | 07_juin | mardi
32029 | 2029-06-20 | 2029 | 3 | 7 | 30 | 2029 | 42 |  |  | juin | 07_juin | mercredi
32029 | 2029-06-21 | 2029 | 3 | 7 | 30 | 2029 | 42 |  |  | juin | 07_juin | jeudi
32029 | 2029-06-22 | 2029 | 3 | 7 | 30 | 2029 | 42 |  |  | juin | 07_juin | vendredi
32029 | 2029-06-23 | 2029 | 3 | 7 | 31 | 2029 | 42 |  |  | juin | 07_juin | samedi
32029 | 2029-06-24 | 2029 | 3 | 7 | 31 | 2029 | 42 |  |  | juin | 07_juin | dimanche
32029 | 2029-06-25 | 2029 | 3 | 7 | 31 | 2029 | 43 |  |  | juin | 07_juin | lundi
32029 | 2029-06-26 | 2029 | 3 | 7 | 31 | 2029 | 43 |  |  | juin | 07_juin | mardi
32029 | 2029-06-27 | 2029 | 3 | 7 | 31 | 2029 | 43 |  |  | juin | 07_juin | mercredi
32029 | 2029-06-28 | 2029 | 3 | 7 | 31 | 2029 | 43 |  |  | juin | 07_juin | jeudi
32029 | 2029-06-29 | 2029 | 3 | 7 | 31 | 2029 | 43 |  | date relevé | juin | 07_juin | vendredi
32029 | 2029-06-30 | 2029 | 3 | 8 | 32 | 2029 | 43 |  |  | juillet | 08_juillet | samedi
32029 | 2029-07-01 | 2029 | 3 | 8 | 32 | 2029 | 43 |  |  | juillet | 08_juillet | dimanche
32029 | 2029-07-02 | 2029 | 3 | 8 | 32 | 2029 | 44 |  |  | juillet | 08_juillet | lundi
32029 | 2029-07-03 | 2029 | 3 | 8 | 32 | 2029 | 44 |  |  | juillet | 08_juillet | mardi
32029 | 2029-07-04 | 2029 | 3 | 8 | 32 | 2029 | 44 |  |  | juillet | 08_juillet | mercredi
32029 | 2029-07-05 | 2029 | 3 | 8 | 32 | 2029 | 44 |  |  | juillet | 08_juillet | jeudi
32029 | 2029-07-06 | 2029 | 3 | 8 | 32 | 2029 | 44 |  |  | juillet | 08_juillet | vendredi
32029 | 2029-07-07 | 2029 | 3 | 8 | 33 | 2029 | 44 |  |  | juillet | 08_juillet | samedi
32029 | 2029-07-08 | 2029 | 3 | 8 | 33 | 2029 | 44 |  |  | juillet | 08_juillet | dimanche
32029 | 2029-07-09 | 2029 | 3 | 8 | 33 | 2029 | 45 |  |  | juillet | 08_juillet | lundi
32029 | 2029-07-10 | 2029 | 3 | 8 | 33 | 2029 | 45 |  |  | juillet | 08_juillet | mardi
32029 | 2029-07-11 | 2029 | 3 | 8 | 33 | 2029 | 45 |  |  | juillet | 08_juillet | mercredi
32029 | 2029-07-12 | 2029 | 3 | 8 | 33 | 2029 | 45 |  |  | juillet | 08_juillet | jeudi
32029 | 2029-07-13 | 2029 | 3 | 8 | 33 | 2029 | 45 |  |  | juillet | 08_juillet | vendredi
32029 | 2029-07-14 | 2029 | 3 | 8 | 34 | 2029 | 45 |  |  | juillet | 08_juillet | samedi
32029 | 2029-07-15 | 2029 | 3 | 8 | 34 | 2029 | 45 |  |  | juillet | 08_juillet | dimanche
32029 | 2029-07-16 | 2029 | 3 | 8 | 34 | 2029 | 46 |  |  | juillet | 08_juillet | lundi
32029 | 2029-07-17 | 2029 | 3 | 8 | 34 | 2029 | 46 |  |  | juillet | 08_juillet | mardi
32029 | 2029-07-18 | 2029 | 3 | 8 | 34 | 2029 | 46 |  |  | juillet | 08_juillet | mercredi
32029 | 2029-07-19 | 2029 | 3 | 8 | 34 | 2029 | 46 |  |  | juillet | 08_juillet | jeudi
32029 | 2029-07-20 | 2029 | 3 | 8 | 34 | 2029 | 46 |  |  | juillet | 08_juillet | vendredi
32029 | 2029-07-21 | 2029 | 3 | 8 | 35 | 2029 | 46 |  |  | juillet | 08_juillet | samedi
32029 | 2029-07-22 | 2029 | 3 | 8 | 35 | 2029 | 46 |  |  | juillet | 08_juillet | dimanche
32029 | 2029-07-23 | 2029 | 3 | 8 | 35 | 2029 | 47 |  |  | juillet | 08_juillet | lundi
32029 | 2029-07-24 | 2029 | 3 | 8 | 35 | 2029 | 47 |  |  | juillet | 08_juillet | mardi
32029 | 2029-07-25 | 2029 | 3 | 8 | 35 | 2029 | 47 |  |  | juillet | 08_juillet | mercredi
32029 | 2029-07-26 | 2029 | 3 | 8 | 35 | 2029 | 47 |  |  | juillet | 08_juillet | jeudi
32029 | 2029-07-27 | 2029 | 3 | 8 | 35 | 2029 | 47 |  | date relevé | juillet | 08_juillet | vendredi
32029 | 2029-07-28 | 2029 | 3 | 9 | 36 | 2029 | 47 |  |  | août | 09_août | samedi
32029 | 2029-07-29 | 2029 | 3 | 9 | 36 | 2029 | 47 |  |  | août | 09_août | dimanche
32029 | 2029-07-30 | 2029 | 3 | 9 | 36 | 2029 | 48 |  |  | août | 09_août | lundi
32029 | 2029-07-31 | 2029 | 3 | 9 | 36 | 2029 | 48 |  |  | août | 09_août | mardi
32029 | 2029-08-01 | 2029 | 3 | 9 | 36 | 2029 | 48 |  |  | août | 09_août | mercredi
32029 | 2029-08-02 | 2029 | 3 | 9 | 36 | 2029 | 48 |  |  | août | 09_août | jeudi
32029 | 2029-08-03 | 2029 | 3 | 9 | 36 | 2029 | 48 |  |  | août | 09_août | vendredi
32029 | 2029-08-04 | 2029 | 3 | 9 | 37 | 2029 | 48 |  |  | août | 09_août | samedi
32029 | 2029-08-05 | 2029 | 3 | 9 | 37 | 2029 | 48 |  |  | août | 09_août | dimanche
32029 | 2029-08-06 | 2029 | 3 | 9 | 37 | 2029 | 49 |  |  | août | 09_août | lundi
32029 | 2029-08-07 | 2029 | 3 | 9 | 37 | 2029 | 49 |  |  | août | 09_août | mardi
32029 | 2029-08-08 | 2029 | 3 | 9 | 37 | 2029 | 49 |  |  | août | 09_août | mercredi
32029 | 2029-08-09 | 2029 | 3 | 9 | 37 | 2029 | 49 |  |  | août | 09_août | jeudi
32029 | 2029-08-10 | 2029 | 3 | 9 | 37 | 2029 | 49 |  |  | août | 09_août | vendredi
32029 | 2029-08-11 | 2029 | 3 | 9 | 38 | 2029 | 49 |  |  | août | 09_août | samedi
32029 | 2029-08-12 | 2029 | 3 | 9 | 38 | 2029 | 49 |  |  | août | 09_août | dimanche
32029 | 2029-08-13 | 2029 | 3 | 9 | 38 | 2029 | 50 |  |  | août | 09_août | lundi
32029 | 2029-08-14 | 2029 | 3 | 9 | 38 | 2029 | 50 |  |  | août | 09_août | mardi
32029 | 2029-08-15 | 2029 | 3 | 9 | 38 | 2029 | 50 |  |  | août | 09_août | mercredi
32029 | 2029-08-16 | 2029 | 3 | 9 | 38 | 2029 | 50 |  |  | août | 09_août | jeudi
32029 | 2029-08-17 | 2029 | 3 | 9 | 38 | 2029 | 50 |  |  | août | 09_août | vendredi
32029 | 2029-08-18 | 2029 | 3 | 9 | 39 | 2029 | 50 |  |  | août | 09_août | samedi
32029 | 2029-08-19 | 2029 | 3 | 9 | 39 | 2029 | 50 |  |  | août | 09_août | dimanche
32029 | 2029-08-20 | 2029 | 3 | 9 | 39 | 2029 | 51 |  |  | août | 09_août | lundi
32029 | 2029-08-21 | 2029 | 3 | 9 | 39 | 2029 | 51 |  |  | août | 09_août | mardi
32029 | 2029-08-22 | 2029 | 3 | 9 | 39 | 2029 | 51 |  |  | août | 09_août | mercredi
32029 | 2029-08-23 | 2029 | 3 | 9 | 39 | 2029 | 51 |  |  | août | 09_août | jeudi
32029 | 2029-08-24 | 2029 | 3 | 9 | 39 | 2029 | 51 |  |  | août | 09_août | vendredi
32029 | 2029-08-25 | 2029 | 3 | 9 | 40 | 2029 | 51 |  |  | août | 09_août | samedi
32029 | 2029-08-26 | 2029 | 3 | 9 | 40 | 2029 | 51 |  |  | août | 09_août | dimanche
32029 | 2029-08-27 | 2029 | 3 | 9 | 40 | 2029 | 52 |  |  | août | 09_août | lundi
32029 | 2029-08-28 | 2029 | 3 | 9 | 40 | 2029 | 52 |  |  | août | 09_août | mardi
32029 | 2029-08-29 | 2029 | 3 | 9 | 40 | 2029 | 52 |  |  | août | 09_août | mercredi
32029 | 2029-08-30 | 2029 | 3 | 9 | 40 | 2029 | 52 |  |  | août | 09_août | jeudi
32029date facturation | 2029-08-31 | 2029 | 3 | 9 | 40 | 2029 | 52 | date facturation | date relevé | août | 09_août | vendredi
42029 | 2029-09-01 | 2029 | 4 | 10 | 41 | 2030 | 52 |  |  | septembre | 10_septembre | samedi
42029 | 2029-09-02 | 2029 | 4 | 10 | 41 | 2030 | 52 |  |  | septembre | 10_septembre | dimanche
42029 | 2029-09-03 | 2029 | 4 | 10 | 41 | 2030 | 1 |  |  | septembre | 10_septembre | lundi
42029 | 2029-09-04 | 2029 | 4 | 10 | 41 | 2030 | 1 |  |  | septembre | 10_septembre | mardi
42029 | 2029-09-05 | 2029 | 4 | 10 | 41 | 2030 | 1 |  |  | septembre | 10_septembre | mercredi
42029 | 2029-09-06 | 2029 | 4 | 10 | 41 | 2030 | 1 |  |  | septembre | 10_septembre | jeudi
42029 | 2029-09-07 | 2029 | 4 | 10 | 41 | 2030 | 1 |  |  | septembre | 10_septembre | vendredi
42029 | 2029-09-08 | 2029 | 4 | 10 | 42 | 2030 | 1 |  |  | septembre | 10_septembre | samedi
42029 | 2029-09-09 | 2029 | 4 | 10 | 42 | 2030 | 1 |  |  | septembre | 10_septembre | dimanche
42029 | 2029-09-10 | 2029 | 4 | 10 | 42 | 2030 | 2 |  |  | septembre | 10_septembre | lundi
42029 | 2029-09-11 | 2029 | 4 | 10 | 42 | 2030 | 2 |  |  | septembre | 10_septembre | mardi
42029 | 2029-09-12 | 2029 | 4 | 10 | 42 | 2030 | 2 |  |  | septembre | 10_septembre | mercredi
42029 | 2029-09-13 | 2029 | 4 | 10 | 42 | 2030 | 2 |  |  | septembre | 10_septembre | jeudi
42029 | 2029-09-14 | 2029 | 4 | 10 | 42 | 2030 | 2 |  |  | septembre | 10_septembre | vendredi
42029 | 2029-09-15 | 2029 | 4 | 10 | 43 | 2030 | 2 |  |  | septembre | 10_septembre | samedi
42029 | 2029-09-16 | 2029 | 4 | 10 | 43 | 2030 | 2 |  |  | septembre | 10_septembre | dimanche
42029 | 2029-09-17 | 2029 | 4 | 10 | 43 | 2030 | 3 |  |  | septembre | 10_septembre | lundi
42029 | 2029-09-18 | 2029 | 4 | 10 | 43 | 2030 | 3 |  |  | septembre | 10_septembre | mardi
42029 | 2029-09-19 | 2029 | 4 | 10 | 43 | 2030 | 3 |  |  | septembre | 10_septembre | mercredi
42029 | 2029-09-20 | 2029 | 4 | 10 | 43 | 2030 | 3 |  |  | septembre | 10_septembre | jeudi
42029 | 2029-09-21 | 2029 | 4 | 10 | 43 | 2030 | 3 |  |  | septembre | 10_septembre | vendredi
42029 | 2029-09-22 | 2029 | 4 | 10 | 44 | 2030 | 3 |  |  | septembre | 10_septembre | samedi
42029 | 2029-09-23 | 2029 | 4 | 10 | 44 | 2030 | 3 |  |  | septembre | 10_septembre | dimanche
42029 | 2029-09-24 | 2029 | 4 | 10 | 44 | 2030 | 4 |  |  | septembre | 10_septembre | lundi
42029 | 2029-09-25 | 2029 | 4 | 10 | 44 | 2030 | 4 |  |  | septembre | 10_septembre | mardi
42029 | 2029-09-26 | 2029 | 4 | 10 | 44 | 2030 | 4 |  |  | septembre | 10_septembre | mercredi
42029 | 2029-09-27 | 2029 | 4 | 10 | 44 | 2030 | 4 |  |  | septembre | 10_septembre | jeudi
42029 | 2029-09-28 | 2029 | 4 | 10 | 44 | 2030 | 4 |  | date relevé | septembre | 10_septembre | vendredi
42029 | 2029-09-29 | 2029 | 4 | 11 | 45 | 2030 | 4 |  |  | octobre | 11_octobre | samedi
42029 | 2029-09-30 | 2029 | 4 | 11 | 45 | 2030 | 4 |  |  | octobre | 11_octobre | dimanche
42029 | 2029-10-01 | 2029 | 4 | 11 | 45 | 2030 | 5 |  |  | octobre | 11_octobre | lundi
42029 | 2029-10-02 | 2029 | 4 | 11 | 45 | 2030 | 5 |  |  | octobre | 11_octobre | mardi
42029 | 2029-10-03 | 2029 | 4 | 11 | 45 | 2030 | 5 |  |  | octobre | 11_octobre | mercredi
42029 | 2029-10-04 | 2029 | 4 | 11 | 45 | 2030 | 5 |  |  | octobre | 11_octobre | jeudi
42029 | 2029-10-05 | 2029 | 4 | 11 | 45 | 2030 | 5 |  |  | octobre | 11_octobre | vendredi
42029 | 2029-10-06 | 2029 | 4 | 11 | 46 | 2030 | 5 |  |  | octobre | 11_octobre | samedi
42029 | 2029-10-07 | 2029 | 4 | 11 | 46 | 2030 | 5 |  |  | octobre | 11_octobre | dimanche
42029 | 2029-10-08 | 2029 | 4 | 11 | 46 | 2030 | 6 |  |  | octobre | 11_octobre | lundi
42029 | 2029-10-09 | 2029 | 4 | 11 | 46 | 2030 | 6 |  |  | octobre | 11_octobre | mardi
42029 | 2029-10-10 | 2029 | 4 | 11 | 46 | 2030 | 6 |  |  | octobre | 11_octobre | mercredi
42029 | 2029-10-11 | 2029 | 4 | 11 | 46 | 2030 | 6 |  |  | octobre | 11_octobre | jeudi
42029 | 2029-10-12 | 2029 | 4 | 11 | 46 | 2030 | 6 |  |  | octobre | 11_octobre | vendredi
42029 | 2029-10-13 | 2029 | 4 | 11 | 47 | 2030 | 6 |  |  | octobre | 11_octobre | samedi
42029 | 2029-10-14 | 2029 | 4 | 11 | 47 | 2030 | 6 |  |  | octobre | 11_octobre | dimanche
42029 | 2029-10-15 | 2029 | 4 | 11 | 47 | 2030 | 7 |  |  | octobre | 11_octobre | lundi
42029 | 2029-10-16 | 2029 | 4 | 11 | 47 | 2030 | 7 |  |  | octobre | 11_octobre | mardi
42029 | 2029-10-17 | 2029 | 4 | 11 | 47 | 2030 | 7 |  |  | octobre | 11_octobre | mercredi
42029 | 2029-10-18 | 2029 | 4 | 11 | 47 | 2030 | 7 |  |  | octobre | 11_octobre | jeudi
42029 | 2029-10-19 | 2029 | 4 | 11 | 47 | 2030 | 7 |  |  | octobre | 11_octobre | vendredi
42029 | 2029-10-20 | 2029 | 4 | 11 | 48 | 2030 | 7 |  |  | octobre | 11_octobre | samedi
42029 | 2029-10-21 | 2029 | 4 | 11 | 48 | 2030 | 7 |  |  | octobre | 11_octobre | dimanche
42029 | 2029-10-22 | 2029 | 4 | 11 | 48 | 2030 | 8 |  |  | octobre | 11_octobre | lundi
42029 | 2029-10-23 | 2029 | 4 | 11 | 48 | 2030 | 8 |  |  | octobre | 11_octobre | mardi
42029 | 2029-10-24 | 2029 | 4 | 11 | 48 | 2030 | 8 |  |  | octobre | 11_octobre | mercredi
42029 | 2029-10-25 | 2029 | 4 | 11 | 48 | 2030 | 8 |  |  | octobre | 11_octobre | jeudi
42029 | 2029-10-26 | 2029 | 4 | 11 | 48 | 2030 | 8 |  | date relevé | octobre | 11_octobre | vendredi
42029 | 2029-10-27 | 2029 | 4 | 12 | 49 | 2030 | 8 |  |  | novembre | 12_novembre | samedi
42029 | 2029-10-28 | 2029 | 4 | 12 | 49 | 2030 | 8 |  |  | novembre | 12_novembre | dimanche
42029 | 2029-10-29 | 2029 | 4 | 12 | 49 | 2030 | 9 |  |  | novembre | 12_novembre | lundi
42029 | 2029-10-30 | 2029 | 4 | 12 | 49 | 2030 | 9 |  |  | novembre | 12_novembre | mardi
42029 | 2029-10-31 | 2029 | 4 | 12 | 49 | 2030 | 9 |  |  | novembre | 12_novembre | mercredi
42029 | 2029-11-01 | 2029 | 4 | 12 | 49 | 2030 | 9 |  |  | novembre | 12_novembre | jeudi
42029 | 2029-11-02 | 2029 | 4 | 12 | 49 | 2030 | 9 |  |  | novembre | 12_novembre | vendredi
42029 | 2029-11-03 | 2029 | 4 | 12 | 50 | 2030 | 9 |  |  | novembre | 12_novembre | samedi
42029 | 2029-11-04 | 2029 | 4 | 12 | 50 | 2030 | 9 |  |  | novembre | 12_novembre | dimanche
42029 | 2029-11-05 | 2029 | 4 | 12 | 50 | 2030 | 10 |  |  | novembre | 12_novembre | lundi
42029 | 2029-11-06 | 2029 | 4 | 12 | 50 | 2030 | 10 |  |  | novembre | 12_novembre | mardi
42029 | 2029-11-07 | 2029 | 4 | 12 | 50 | 2030 | 10 |  |  | novembre | 12_novembre | mercredi
42029 | 2029-11-08 | 2029 | 4 | 12 | 50 | 2030 | 10 |  |  | novembre | 12_novembre | jeudi
42029 | 2029-11-09 | 2029 | 4 | 12 | 50 | 2030 | 10 |  |  | novembre | 12_novembre | vendredi
42029 | 2029-11-10 | 2029 | 4 | 12 | 51 | 2030 | 10 |  |  | novembre | 12_novembre | samedi
42029 | 2029-11-11 | 2029 | 4 | 12 | 51 | 2030 | 10 |  |  | novembre | 12_novembre | dimanche
42029 | 2029-11-12 | 2029 | 4 | 12 | 51 | 2030 | 11 |  |  | novembre | 12_novembre | lundi
42029 | 2029-11-13 | 2029 | 4 | 12 | 51 | 2030 | 11 |  |  | novembre | 12_novembre | mardi
42029 | 2029-11-14 | 2029 | 4 | 12 | 51 | 2030 | 11 |  |  | novembre | 12_novembre | mercredi
42029 | 2029-11-15 | 2029 | 4 | 12 | 51 | 2030 | 11 |  |  | novembre | 12_novembre | jeudi
42029 | 2029-11-16 | 2029 | 4 | 12 | 51 | 2030 | 11 |  |  | novembre | 12_novembre | vendredi
42029 | 2029-11-17 | 2029 | 4 | 12 | 52 | 2030 | 11 |  |  | novembre | 12_novembre | samedi
42029 | 2029-11-18 | 2029 | 4 | 12 | 52 | 2030 | 11 |  |  | novembre | 12_novembre | dimanche
42029 | 2029-11-19 | 2029 | 4 | 12 | 52 | 2030 | 12 |  |  | novembre | 12_novembre | lundi
42029 | 2029-11-20 | 2029 | 4 | 12 | 52 | 2030 | 12 |  |  | novembre | 12_novembre | mardi
42029 | 2029-11-21 | 2029 | 4 | 12 | 52 | 2030 | 12 |  |  | novembre | 12_novembre | mercredi
42029 | 2029-11-22 | 2029 | 4 | 12 | 52 | 2030 | 12 |  |  | novembre | 12_novembre | jeudi
42029 | 2029-11-23 | 2029 | 4 | 12 | 52 | 2030 | 12 |  |  | novembre | 12_novembre | vendredi
42029 | 2029-11-24 | 2029 | 4 | 12 | 53 | 2030 | 12 |  |  | novembre | 12_novembre | samedi
42029 | 2029-11-25 | 2029 | 4 | 12 | 53 | 2030 | 12 |  |  | novembre | 12_novembre | dimanche
42029 | 2029-11-26 | 2029 | 4 | 12 | 53 | 2030 | 13 |  |  | novembre | 12_novembre | lundi
42029 | 2029-11-27 | 2029 | 4 | 12 | 53 | 2030 | 13 |  |  | novembre | 12_novembre | mardi
42029 | 2029-11-28 | 2029 | 4 | 12 | 53 | 2030 | 13 |  |  | novembre | 12_novembre | mercredi
42029 | 2029-11-29 | 2029 | 4 | 12 | 53 | 2030 | 13 |  |  | novembre | 12_novembre | jeudi
42029date facturation | 2029-11-30 | 2029 | 4 | 12 | 53 | 2030 | 13 | date facturation | date relevé | novembre | 12_novembre | vendredi
12030 | 2029-12-01 | 2030 | 1 | 1 | 1 | 2030 | 13 |  |  | décembre | 01_décembre | samedi
12030 | 2029-12-02 | 2030 | 1 | 1 | 1 | 2030 | 13 |  |  | décembre | 01_décembre | dimanche
12030 | 2029-12-03 | 2030 | 1 | 1 | 1 | 2030 | 14 |  |  | décembre | 01_décembre | lundi
12030 | 2029-12-04 | 2030 | 1 | 1 | 1 | 2030 | 14 |  |  | décembre | 01_décembre | mardi
12030 | 2029-12-05 | 2030 | 1 | 1 | 1 | 2030 | 14 |  |  | décembre | 01_décembre | mercredi
12030 | 2029-12-06 | 2030 | 1 | 1 | 1 | 2030 | 14 |  |  | décembre | 01_décembre | jeudi
12030 | 2029-12-07 | 2030 | 1 | 1 | 1 | 2030 | 14 |  |  | décembre | 01_décembre | vendredi
12030 | 2029-12-08 | 2030 | 1 | 1 | 2 | 2030 | 14 |  |  | décembre | 01_décembre | samedi
12030 | 2029-12-09 | 2030 | 1 | 1 | 2 | 2030 | 14 |  |  | décembre | 01_décembre | dimanche
12030 | 2029-12-10 | 2030 | 1 | 1 | 2 | 2030 | 15 |  |  | décembre | 01_décembre | lundi
12030 | 2029-12-11 | 2030 | 1 | 1 | 2 | 2030 | 15 |  |  | décembre | 01_décembre | mardi
12030 | 2029-12-12 | 2030 | 1 | 1 | 2 | 2030 | 15 |  |  | décembre | 01_décembre | mercredi
12030 | 2029-12-13 | 2030 | 1 | 1 | 2 | 2030 | 15 |  |  | décembre | 01_décembre | jeudi
12030 | 2029-12-14 | 2030 | 1 | 1 | 2 | 2030 | 15 |  |  | décembre | 01_décembre | vendredi
12030 | 2029-12-15 | 2030 | 1 | 1 | 3 | 2030 | 15 |  |  | décembre | 01_décembre | samedi
12030 | 2029-12-16 | 2030 | 1 | 1 | 3 | 2030 | 15 |  |  | décembre | 01_décembre | dimanche
12030 | 2029-12-17 | 2030 | 1 | 1 | 3 | 2030 | 16 |  |  | décembre | 01_décembre | lundi
12030 | 2029-12-18 | 2030 | 1 | 1 | 3 | 2030 | 16 |  |  | décembre | 01_décembre | mardi
12030 | 2029-12-19 | 2030 | 1 | 1 | 3 | 2030 | 16 |  |  | décembre | 01_décembre | mercredi
12030 | 2029-12-20 | 2030 | 1 | 1 | 3 | 2030 | 16 |  |  | décembre | 01_décembre | jeudi
12030 | 2029-12-21 | 2030 | 1 | 1 | 3 | 2030 | 16 |  |  | décembre | 01_décembre | vendredi
12030 | 2029-12-22 | 2030 | 1 | 1 | 4 | 2030 | 16 |  |  | décembre | 01_décembre | samedi
12030 | 2029-12-23 | 2030 | 1 | 1 | 4 | 2030 | 16 |  |  | décembre | 01_décembre | dimanche
12030 | 2029-12-24 | 2030 | 1 | 1 | 4 | 2030 | 17 |  |  | décembre | 01_décembre | lundi
12030 | 2029-12-25 | 2030 | 1 | 1 | 4 | 2030 | 17 |  |  | décembre | 01_décembre | mardi
12030 | 2029-12-26 | 2030 | 1 | 1 | 4 | 2030 | 17 |  |  | décembre | 01_décembre | mercredi
12030 | 2029-12-27 | 2030 | 1 | 1 | 4 | 2030 | 17 |  |  | décembre | 01_décembre | jeudi
12030 | 2029-12-28 | 2030 | 1 | 1 | 4 | 2030 | 17 |  | date relevé | décembre | 01_décembre | vendredi
12030 | 2029-12-29 | 2030 | 1 | 2 | 5 | 2030 | 17 |  |  | janvier | 02_janvier | samedi
12030 | 2029-12-30 | 2030 | 1 | 2 | 5 | 2030 | 17 |  |  | janvier | 02_janvier | dimanche
12030 | 2029-12-31 | 2030 | 1 | 2 | 5 | 2030 | 18 |  |  | janvier | 02_janvier | lundi
12030 | 2030-01-01 | 2030 | 1 | 2 | 5 | 2030 | 18 |  |  | janvier | 02_janvier | mardi
12030 | 2030-01-02 | 2030 | 1 | 2 | 5 | 2030 | 18 |  |  | janvier | 02_janvier | mercredi
12030 | 2030-01-03 | 2030 | 1 | 2 | 5 | 2030 | 18 |  |  | janvier | 02_janvier | jeudi
12030 | 2030-01-04 | 2030 | 1 | 2 | 5 | 2030 | 18 |  |  | janvier | 02_janvier | vendredi
12030 | 2030-01-05 | 2030 | 1 | 2 | 6 | 2030 | 18 |  |  | janvier | 02_janvier | samedi
12030 | 2030-01-06 | 2030 | 1 | 2 | 6 | 2030 | 18 |  |  | janvier | 02_janvier | dimanche
12030 | 2030-01-07 | 2030 | 1 | 2 | 6 | 2030 | 19 |  |  | janvier | 02_janvier | lundi
12030 | 2030-01-08 | 2030 | 1 | 2 | 6 | 2030 | 19 |  |  | janvier | 02_janvier | mardi
12030 | 2030-01-09 | 2030 | 1 | 2 | 6 | 2030 | 19 |  |  | janvier | 02_janvier | mercredi
12030 | 2030-01-10 | 2030 | 1 | 2 | 6 | 2030 | 19 |  |  | janvier | 02_janvier | jeudi
12030 | 2030-01-11 | 2030 | 1 | 2 | 6 | 2030 | 19 |  |  | janvier | 02_janvier | vendredi
12030 | 2030-01-12 | 2030 | 1 | 2 | 7 | 2030 | 19 |  |  | janvier | 02_janvier | samedi
12030 | 2030-01-13 | 2030 | 1 | 2 | 7 | 2030 | 19 |  |  | janvier | 02_janvier | dimanche
12030 | 2030-01-14 | 2030 | 1 | 2 | 7 | 2030 | 20 |  |  | janvier | 02_janvier | lundi
12030 | 2030-01-15 | 2030 | 1 | 2 | 7 | 2030 | 20 |  |  | janvier | 02_janvier | mardi
12030 | 2030-01-16 | 2030 | 1 | 2 | 7 | 2030 | 20 |  |  | janvier | 02_janvier | mercredi
12030 | 2030-01-17 | 2030 | 1 | 2 | 7 | 2030 | 20 |  |  | janvier | 02_janvier | jeudi
12030 | 2030-01-18 | 2030 | 1 | 2 | 7 | 2030 | 20 |  |  | janvier | 02_janvier | vendredi
12030 | 2030-01-19 | 2030 | 1 | 2 | 8 | 2030 | 20 |  |  | janvier | 02_janvier | samedi
12030 | 2030-01-20 | 2030 | 1 | 2 | 8 | 2030 | 20 |  |  | janvier | 02_janvier | dimanche
12030 | 2030-01-21 | 2030 | 1 | 2 | 8 | 2030 | 21 |  |  | janvier | 02_janvier | lundi
12030 | 2030-01-22 | 2030 | 1 | 2 | 8 | 2030 | 21 |  |  | janvier | 02_janvier | mardi
12030 | 2030-01-23 | 2030 | 1 | 2 | 8 | 2030 | 21 |  |  | janvier | 02_janvier | mercredi
12030 | 2030-01-24 | 2030 | 1 | 2 | 8 | 2030 | 21 |  |  | janvier | 02_janvier | jeudi
12030 | 2030-01-25 | 2030 | 1 | 2 | 8 | 2030 | 21 |  | date relevé | janvier | 02_janvier | vendredi
12030 | 2030-01-26 | 2030 | 1 | 3 | 9 | 2030 | 21 |  |  | février | 03_février | samedi
12030 | 2030-01-27 | 2030 | 1 | 3 | 9 | 2030 | 21 |  |  | février | 03_février | dimanche
12030 | 2030-01-28 | 2030 | 1 | 3 | 9 | 2030 | 22 |  |  | février | 03_février | lundi
12030 | 2030-01-29 | 2030 | 1 | 3 | 9 | 2030 | 22 |  |  | février | 03_février | mardi
12030 | 2030-01-30 | 2030 | 1 | 3 | 9 | 2030 | 22 |  |  | février | 03_février | mercredi
12030 | 2030-01-31 | 2030 | 1 | 3 | 9 | 2030 | 22 |  |  | février | 03_février | jeudi
12030 | 2030-02-01 | 2030 | 1 | 3 | 9 | 2030 | 22 |  |  | février | 03_février | vendredi
12030 | 2030-02-02 | 2030 | 1 | 3 | 10 | 2030 | 22 |  |  | février | 03_février | samedi
12030 | 2030-02-03 | 2030 | 1 | 3 | 10 | 2030 | 22 |  |  | février | 03_février | dimanche
12030 | 2030-02-04 | 2030 | 1 | 3 | 10 | 2030 | 23 |  |  | février | 03_février | lundi
12030 | 2030-02-05 | 2030 | 1 | 3 | 10 | 2030 | 23 |  |  | février | 03_février | mardi
12030 | 2030-02-06 | 2030 | 1 | 3 | 10 | 2030 | 23 |  |  | février | 03_février | mercredi
12030 | 2030-02-07 | 2030 | 1 | 3 | 10 | 2030 | 23 |  |  | février | 03_février | jeudi
12030 | 2030-02-08 | 2030 | 1 | 3 | 10 | 2030 | 23 |  |  | février | 03_février | vendredi
12030 | 2030-02-09 | 2030 | 1 | 3 | 11 | 2030 | 23 |  |  | février | 03_février | samedi
12030 | 2030-02-10 | 2030 | 1 | 3 | 11 | 2030 | 23 |  |  | février | 03_février | dimanche
12030 | 2030-02-11 | 2030 | 1 | 3 | 11 | 2030 | 24 |  |  | février | 03_février | lundi
12030 | 2030-02-12 | 2030 | 1 | 3 | 11 | 2030 | 24 |  |  | février | 03_février | mardi
12030 | 2030-02-13 | 2030 | 1 | 3 | 11 | 2030 | 24 |  |  | février | 03_février | mercredi
12030 | 2030-02-14 | 2030 | 1 | 3 | 11 | 2030 | 24 |  |  | février | 03_février | jeudi
12030 | 2030-02-15 | 2030 | 1 | 3 | 11 | 2030 | 24 |  |  | février | 03_février | vendredi
12030 | 2030-02-16 | 2030 | 1 | 3 | 12 | 2030 | 24 |  |  | février | 03_février | samedi
12030 | 2030-02-17 | 2030 | 1 | 3 | 12 | 2030 | 24 |  |  | février | 03_février | dimanche
12030 | 2030-02-18 | 2030 | 1 | 3 | 12 | 2030 | 25 |  |  | février | 03_février | lundi
12030 | 2030-02-19 | 2030 | 1 | 3 | 12 | 2030 | 25 |  |  | février | 03_février | mardi
12030 | 2030-02-20 | 2030 | 1 | 3 | 12 | 2030 | 25 |  |  | février | 03_février | mercredi
12030 | 2030-02-21 | 2030 | 1 | 3 | 12 | 2030 | 25 |  |  | février | 03_février | jeudi
12030date facturation | 2030-02-22 | 2030 | 1 | 3 | 12 | 2030 | 25 | date facturation | date relevé | février | 03_février | vendredi
22030 | 2030-02-23 | 2030 | 2 | 4 | 13 | 2030 | 25 |  |  | mars | 04_mars | samedi
22030 | 2030-02-24 | 2030 | 2 | 4 | 13 | 2030 | 25 |  |  | mars | 04_mars | dimanche
22030 | 2030-02-25 | 2030 | 2 | 4 | 13 | 2030 | 26 |  |  | mars | 04_mars | lundi
22030 | 2030-02-26 | 2030 | 2 | 4 | 13 | 2030 | 26 |  |  | mars | 04_mars | mardi
22030 | 2030-02-27 | 2030 | 2 | 4 | 13 | 2030 | 26 |  |  | mars | 04_mars | mercredi
22030 | 2030-02-28 | 2030 | 2 | 4 | 13 | 2030 | 26 |  |  | mars | 04_mars | jeudi
22030 | 2030-03-01 | 2030 | 2 | 4 | 13 | 2030 | 26 |  |  | mars | 04_mars | vendredi
22030 | 2030-03-02 | 2030 | 2 | 4 | 14 | 2030 | 26 |  |  | mars | 04_mars | samedi
22030 | 2030-03-03 | 2030 | 2 | 4 | 14 | 2030 | 26 |  |  | mars | 04_mars | dimanche
22030 | 2030-03-04 | 2030 | 2 | 4 | 14 | 2030 | 27 |  |  | mars | 04_mars | lundi
22030 | 2030-03-05 | 2030 | 2 | 4 | 14 | 2030 | 27 |  |  | mars | 04_mars | mardi
22030 | 2030-03-06 | 2030 | 2 | 4 | 14 | 2030 | 27 |  |  | mars | 04_mars | mercredi
22030 | 2030-03-07 | 2030 | 2 | 4 | 14 | 2030 | 27 |  |  | mars | 04_mars | jeudi
22030 | 2030-03-08 | 2030 | 2 | 4 | 14 | 2030 | 27 |  |  | mars | 04_mars | vendredi
22030 | 2030-03-09 | 2030 | 2 | 4 | 15 | 2030 | 27 |  |  | mars | 04_mars | samedi
22030 | 2030-03-10 | 2030 | 2 | 4 | 15 | 2030 | 27 |  |  | mars | 04_mars | dimanche
22030 | 2030-03-11 | 2030 | 2 | 4 | 15 | 2030 | 28 |  |  | mars | 04_mars | lundi
22030 | 2030-03-12 | 2030 | 2 | 4 | 15 | 2030 | 28 |  |  | mars | 04_mars | mardi
22030 | 2030-03-13 | 2030 | 2 | 4 | 15 | 2030 | 28 |  |  | mars | 04_mars | mercredi
22030 | 2030-03-14 | 2030 | 2 | 4 | 15 | 2030 | 28 |  |  | mars | 04_mars | jeudi
22030 | 2030-03-15 | 2030 | 2 | 4 | 15 | 2030 | 28 |  |  | mars | 04_mars | vendredi
22030 | 2030-03-16 | 2030 | 2 | 4 | 16 | 2030 | 28 |  |  | mars | 04_mars | samedi
22030 | 2030-03-17 | 2030 | 2 | 4 | 16 | 2030 | 28 |  |  | mars | 04_mars | dimanche
22030 | 2030-03-18 | 2030 | 2 | 4 | 16 | 2030 | 29 |  |  | mars | 04_mars | lundi
22030 | 2030-03-19 | 2030 | 2 | 4 | 16 | 2030 | 29 |  |  | mars | 04_mars | mardi
22030 | 2030-03-20 | 2030 | 2 | 4 | 16 | 2030 | 29 |  |  | mars | 04_mars | mercredi
22030 | 2030-03-21 | 2030 | 2 | 4 | 16 | 2030 | 29 |  |  | mars | 04_mars | jeudi
22030 | 2030-03-22 | 2030 | 2 | 4 | 16 | 2030 | 29 |  |  | mars | 04_mars | vendredi
22030 | 2030-03-23 | 2030 | 2 | 4 | 17 | 2030 | 29 |  |  | mars | 04_mars | samedi
22030 | 2030-03-24 | 2030 | 2 | 4 | 17 | 2030 | 29 |  |  | mars | 04_mars | dimanche
22030 | 2030-03-25 | 2030 | 2 | 4 | 17 | 2030 | 30 |  |  | mars | 04_mars | lundi
22030 | 2030-03-26 | 2030 | 2 | 4 | 17 | 2030 | 30 |  |  | mars | 04_mars | mardi
22030 | 2030-03-27 | 2030 | 2 | 4 | 17 | 2030 | 30 |  |  | mars | 04_mars | mercredi
22030 | 2030-03-28 | 2030 | 2 | 4 | 17 | 2030 | 30 |  |  | mars | 04_mars | jeudi
22030 | 2030-03-29 | 2030 | 2 | 4 | 17 | 2030 | 30 |  | date relevé | mars | 04_mars | vendredi
22030 | 2030-03-30 | 2030 | 2 | 5 | 18 | 2030 | 30 |  |  | avril | 05_avril | samedi
22030 | 2030-03-31 | 2030 | 2 | 5 | 18 | 2030 | 30 |  |  | avril | 05_avril | dimanche
22030 | 2030-04-01 | 2030 | 2 | 5 | 18 | 2030 | 31 |  |  | avril | 05_avril | lundi
22030 | 2030-04-02 | 2030 | 2 | 5 | 18 | 2030 | 31 |  |  | avril | 05_avril | mardi
22030 | 2030-04-03 | 2030 | 2 | 5 | 18 | 2030 | 31 |  |  | avril | 05_avril | mercredi
22030 | 2030-04-04 | 2030 | 2 | 5 | 18 | 2030 | 31 |  |  | avril | 05_avril | jeudi
22030 | 2030-04-05 | 2030 | 2 | 5 | 18 | 2030 | 31 |  |  | avril | 05_avril | vendredi
22030 | 2030-04-06 | 2030 | 2 | 5 | 19 | 2030 | 31 |  |  | avril | 05_avril | samedi
22030 | 2030-04-07 | 2030 | 2 | 5 | 19 | 2030 | 31 |  |  | avril | 05_avril | dimanche
22030 | 2030-04-08 | 2030 | 2 | 5 | 19 | 2030 | 32 |  |  | avril | 05_avril | lundi
22030 | 2030-04-09 | 2030 | 2 | 5 | 19 | 2030 | 32 |  |  | avril | 05_avril | mardi
22030 | 2030-04-10 | 2030 | 2 | 5 | 19 | 2030 | 32 |  |  | avril | 05_avril | mercredi
22030 | 2030-04-11 | 2030 | 2 | 5 | 19 | 2030 | 32 |  |  | avril | 05_avril | jeudi
22030 | 2030-04-12 | 2030 | 2 | 5 | 19 | 2030 | 32 |  |  | avril | 05_avril | vendredi
22030 | 2030-04-13 | 2030 | 2 | 5 | 20 | 2030 | 32 |  |  | avril | 05_avril | samedi
22030 | 2030-04-14 | 2030 | 2 | 5 | 20 | 2030 | 32 |  |  | avril | 05_avril | dimanche
22030 | 2030-04-15 | 2030 | 2 | 5 | 20 | 2030 | 33 |  |  | avril | 05_avril | lundi
22030 | 2030-04-16 | 2030 | 2 | 5 | 20 | 2030 | 33 |  |  | avril | 05_avril | mardi
22030 | 2030-04-17 | 2030 | 2 | 5 | 20 | 2030 | 33 |  |  | avril | 05_avril | mercredi
22030 | 2030-04-18 | 2030 | 2 | 5 | 20 | 2030 | 33 |  |  | avril | 05_avril | jeudi
22030 | 2030-04-19 | 2030 | 2 | 5 | 20 | 2030 | 33 |  |  | avril | 05_avril | vendredi
22030 | 2030-04-20 | 2030 | 2 | 5 | 21 | 2030 | 33 |  |  | avril | 05_avril | samedi
22030 | 2030-04-21 | 2030 | 2 | 5 | 21 | 2030 | 33 |  |  | avril | 05_avril | dimanche
22030 | 2030-04-22 | 2030 | 2 | 5 | 21 | 2030 | 34 |  |  | avril | 05_avril | lundi
22030 | 2030-04-23 | 2030 | 2 | 5 | 21 | 2030 | 34 |  |  | avril | 05_avril | mardi
22030 | 2030-04-24 | 2030 | 2 | 5 | 21 | 2030 | 34 |  |  | avril | 05_avril | mercredi
22030 | 2030-04-25 | 2030 | 2 | 5 | 21 | 2030 | 34 |  |  | avril | 05_avril | jeudi
22030 | 2030-04-26 | 2030 | 2 | 5 | 21 | 2030 | 34 |  | date relevé | avril | 05_avril | vendredi
22030 | 2030-04-27 | 2030 | 2 | 6 | 22 | 2030 | 34 |  |  | mai | 06_mai | samedi
22030 | 2030-04-28 | 2030 | 2 | 6 | 22 | 2030 | 34 |  |  | mai | 06_mai | dimanche
22030 | 2030-04-29 | 2030 | 2 | 6 | 22 | 2030 | 35 |  |  | mai | 06_mai | lundi
22030 | 2030-04-30 | 2030 | 2 | 6 | 22 | 2030 | 35 |  |  | mai | 06_mai | mardi
22030 | 2030-05-01 | 2030 | 2 | 6 | 22 | 2030 | 35 |  |  | mai | 06_mai | mercredi
22030 | 2030-05-02 | 2030 | 2 | 6 | 22 | 2030 | 35 |  |  | mai | 06_mai | jeudi
22030 | 2030-05-03 | 2030 | 2 | 6 | 22 | 2030 | 35 |  |  | mai | 06_mai | vendredi
22030 | 2030-05-04 | 2030 | 2 | 6 | 23 | 2030 | 35 |  |  | mai | 06_mai | samedi
22030 | 2030-05-05 | 2030 | 2 | 6 | 23 | 2030 | 35 |  |  | mai | 06_mai | dimanche
22030 | 2030-05-06 | 2030 | 2 | 6 | 23 | 2030 | 36 |  |  | mai | 06_mai | lundi
22030 | 2030-05-07 | 2030 | 2 | 6 | 23 | 2030 | 36 |  |  | mai | 06_mai | mardi
22030 | 2030-05-08 | 2030 | 2 | 6 | 23 | 2030 | 36 |  |  | mai | 06_mai | mercredi
22030 | 2030-05-09 | 2030 | 2 | 6 | 23 | 2030 | 36 |  |  | mai | 06_mai | jeudi
22030 | 2030-05-10 | 2030 | 2 | 6 | 23 | 2030 | 36 |  |  | mai | 06_mai | vendredi
22030 | 2030-05-11 | 2030 | 2 | 6 | 24 | 2030 | 36 |  |  | mai | 06_mai | samedi
22030 | 2030-05-12 | 2030 | 2 | 6 | 24 | 2030 | 36 |  |  | mai | 06_mai | dimanche
22030 | 2030-05-13 | 2030 | 2 | 6 | 24 | 2030 | 37 |  |  | mai | 06_mai | lundi
22030 | 2030-05-14 | 2030 | 2 | 6 | 24 | 2030 | 37 |  |  | mai | 06_mai | mardi
22030 | 2030-05-15 | 2030 | 2 | 6 | 24 | 2030 | 37 |  |  | mai | 06_mai | mercredi
22030 | 2030-05-16 | 2030 | 2 | 6 | 24 | 2030 | 37 |  |  | mai | 06_mai | jeudi
22030 | 2030-05-17 | 2030 | 2 | 6 | 24 | 2030 | 37 |  |  | mai | 06_mai | vendredi
22030 | 2030-05-18 | 2030 | 2 | 6 | 25 | 2030 | 37 |  |  | mai | 06_mai | samedi
22030 | 2030-05-19 | 2030 | 2 | 6 | 25 | 2030 | 37 |  |  | mai | 06_mai | dimanche
22030 | 2030-05-20 | 2030 | 2 | 6 | 25 | 2030 | 38 |  |  | mai | 06_mai | lundi
22030 | 2030-05-21 | 2030 | 2 | 6 | 25 | 2030 | 38 |  |  | mai | 06_mai | mardi
22030 | 2030-05-22 | 2030 | 2 | 6 | 25 | 2030 | 38 |  |  | mai | 06_mai | mercredi
22030 | 2030-05-23 | 2030 | 2 | 6 | 25 | 2030 | 38 |  |  | mai | 06_mai | jeudi
22030 | 2030-05-24 | 2030 | 2 | 6 | 25 | 2030 | 38 |  |  | mai | 06_mai | vendredi
22030 | 2030-05-25 | 2030 | 2 | 6 | 26 | 2030 | 38 |  |  | mai | 06_mai | samedi
22030 | 2030-05-26 | 2030 | 2 | 6 | 26 | 2030 | 38 |  |  | mai | 06_mai | dimanche
22030 | 2030-05-27 | 2030 | 2 | 6 | 26 | 2030 | 39 |  |  | mai | 06_mai | lundi
22030 | 2030-05-28 | 2030 | 2 | 6 | 26 | 2030 | 39 |  |  | mai | 06_mai | mardi
22030 | 2030-05-29 | 2030 | 2 | 6 | 26 | 2030 | 39 |  |  | mai | 06_mai | mercredi
22030 | 2030-05-30 | 2030 | 2 | 6 | 26 | 2030 | 39 |  |  | mai | 06_mai | jeudi
22030date facturation | 2030-05-31 | 2030 | 2 | 6 | 26 | 2030 | 39 | date facturation | date relevé | mai | 06_mai | vendredi
32030 | 2030-06-01 | 2030 | 3 | 7 | 27 | 2030 | 39 |  |  | juin | 07_juin | samedi
32030 | 2030-06-02 | 2030 | 3 | 7 | 27 | 2030 | 39 |  |  | juin | 07_juin | dimanche
32030 | 2030-06-03 | 2030 | 3 | 7 | 27 | 2030 | 40 |  |  | juin | 07_juin | lundi
32030 | 2030-06-04 | 2030 | 3 | 7 | 27 | 2030 | 40 |  |  | juin | 07_juin | mardi
32030 | 2030-06-05 | 2030 | 3 | 7 | 27 | 2030 | 40 |  |  | juin | 07_juin | mercredi
32030 | 2030-06-06 | 2030 | 3 | 7 | 27 | 2030 | 40 |  |  | juin | 07_juin | jeudi
32030 | 2030-06-07 | 2030 | 3 | 7 | 27 | 2030 | 40 |  |  | juin | 07_juin | vendredi
32030 | 2030-06-08 | 2030 | 3 | 7 | 28 | 2030 | 40 |  |  | juin | 07_juin | samedi
32030 | 2030-06-09 | 2030 | 3 | 7 | 28 | 2030 | 40 |  |  | juin | 07_juin | dimanche
32030 | 2030-06-10 | 2030 | 3 | 7 | 28 | 2030 | 41 |  |  | juin | 07_juin | lundi
32030 | 2030-06-11 | 2030 | 3 | 7 | 28 | 2030 | 41 |  |  | juin | 07_juin | mardi
32030 | 2030-06-12 | 2030 | 3 | 7 | 28 | 2030 | 41 |  |  | juin | 07_juin | mercredi
32030 | 2030-06-13 | 2030 | 3 | 7 | 28 | 2030 | 41 |  |  | juin | 07_juin | jeudi
32030 | 2030-06-14 | 2030 | 3 | 7 | 28 | 2030 | 41 |  |  | juin | 07_juin | vendredi
32030 | 2030-06-15 | 2030 | 3 | 7 | 29 | 2030 | 41 |  |  | juin | 07_juin | samedi
32030 | 2030-06-16 | 2030 | 3 | 7 | 29 | 2030 | 41 |  |  | juin | 07_juin | dimanche
32030 | 2030-06-17 | 2030 | 3 | 7 | 29 | 2030 | 42 |  |  | juin | 07_juin | lundi
32030 | 2030-06-18 | 2030 | 3 | 7 | 29 | 2030 | 42 |  |  | juin | 07_juin | mardi
32030 | 2030-06-19 | 2030 | 3 | 7 | 29 | 2030 | 42 |  |  | juin | 07_juin | mercredi
32030 | 2030-06-20 | 2030 | 3 | 7 | 29 | 2030 | 42 |  |  | juin | 07_juin | jeudi
32030 | 2030-06-21 | 2030 | 3 | 7 | 29 | 2030 | 42 |  |  | juin | 07_juin | vendredi
32030 | 2030-06-22 | 2030 | 3 | 7 | 30 | 2030 | 42 |  |  | juin | 07_juin | samedi
32030 | 2030-06-23 | 2030 | 3 | 7 | 30 | 2030 | 42 |  |  | juin | 07_juin | dimanche
32030 | 2030-06-24 | 2030 | 3 | 7 | 30 | 2030 | 43 |  |  | juin | 07_juin | lundi
32030 | 2030-06-25 | 2030 | 3 | 7 | 30 | 2030 | 43 |  |  | juin | 07_juin | mardi
32030 | 2030-06-26 | 2030 | 3 | 7 | 30 | 2030 | 43 |  |  | juin | 07_juin | mercredi
32030 | 2030-06-27 | 2030 | 3 | 7 | 30 | 2030 | 43 |  |  | juin | 07_juin | jeudi
32030 | 2030-06-28 | 2030 | 3 | 7 | 30 | 2030 | 43 |  | date relevé | juin | 07_juin | vendredi
32030 | 2030-06-29 | 2030 | 3 | 8 | 31 | 2030 | 43 |  |  | juillet | 08_juillet | samedi
32030 | 2030-06-30 | 2030 | 3 | 8 | 31 | 2030 | 43 |  |  | juillet | 08_juillet | dimanche
32030 | 2030-07-01 | 2030 | 3 | 8 | 31 | 2030 | 44 |  |  | juillet | 08_juillet | lundi
32030 | 2030-07-02 | 2030 | 3 | 8 | 31 | 2030 | 44 |  |  | juillet | 08_juillet | mardi
32030 | 2030-07-03 | 2030 | 3 | 8 | 31 | 2030 | 44 |  |  | juillet | 08_juillet | mercredi
32030 | 2030-07-04 | 2030 | 3 | 8 | 31 | 2030 | 44 |  |  | juillet | 08_juillet | jeudi
32030 | 2030-07-05 | 2030 | 3 | 8 | 31 | 2030 | 44 |  |  | juillet | 08_juillet | vendredi
32030 | 2030-07-06 | 2030 | 3 | 8 | 32 | 2030 | 44 |  |  | juillet | 08_juillet | samedi
32030 | 2030-07-07 | 2030 | 3 | 8 | 32 | 2030 | 44 |  |  | juillet | 08_juillet | dimanche
32030 | 2030-07-08 | 2030 | 3 | 8 | 32 | 2030 | 45 |  |  | juillet | 08_juillet | lundi
32030 | 2030-07-09 | 2030 | 3 | 8 | 32 | 2030 | 45 |  |  | juillet | 08_juillet | mardi
32030 | 2030-07-10 | 2030 | 3 | 8 | 32 | 2030 | 45 |  |  | juillet | 08_juillet | mercredi
32030 | 2030-07-11 | 2030 | 3 | 8 | 32 | 2030 | 45 |  |  | juillet | 08_juillet | jeudi
32030 | 2030-07-12 | 2030 | 3 | 8 | 32 | 2030 | 45 |  |  | juillet | 08_juillet | vendredi
32030 | 2030-07-13 | 2030 | 3 | 8 | 33 | 2030 | 45 |  |  | juillet | 08_juillet | samedi
32030 | 2030-07-14 | 2030 | 3 | 8 | 33 | 2030 | 45 |  |  | juillet | 08_juillet | dimanche
32030 | 2030-07-15 | 2030 | 3 | 8 | 33 | 2030 | 46 |  |  | juillet | 08_juillet | lundi
32030 | 2030-07-16 | 2030 | 3 | 8 | 33 | 2030 | 46 |  |  | juillet | 08_juillet | mardi
32030 | 2030-07-17 | 2030 | 3 | 8 | 33 | 2030 | 46 |  |  | juillet | 08_juillet | mercredi
32030 | 2030-07-18 | 2030 | 3 | 8 | 33 | 2030 | 46 |  |  | juillet | 08_juillet | jeudi
32030 | 2030-07-19 | 2030 | 3 | 8 | 33 | 2030 | 46 |  |  | juillet | 08_juillet | vendredi
32030 | 2030-07-20 | 2030 | 3 | 8 | 34 | 2030 | 46 |  |  | juillet | 08_juillet | samedi
32030 | 2030-07-21 | 2030 | 3 | 8 | 34 | 2030 | 46 |  |  | juillet | 08_juillet | dimanche
32030 | 2030-07-22 | 2030 | 3 | 8 | 34 | 2030 | 47 |  |  | juillet | 08_juillet | lundi
32030 | 2030-07-23 | 2030 | 3 | 8 | 34 | 2030 | 47 |  |  | juillet | 08_juillet | mardi
32030 | 2030-07-24 | 2030 | 3 | 8 | 34 | 2030 | 47 |  |  | juillet | 08_juillet | mercredi
32030 | 2030-07-25 | 2030 | 3 | 8 | 34 | 2030 | 47 |  |  | juillet | 08_juillet | jeudi
32030 | 2030-07-26 | 2030 | 3 | 8 | 34 | 2030 | 47 |  | date relevé | juillet | 08_juillet | vendredi
32030 | 2030-07-27 | 2030 | 3 | 9 | 35 | 2030 | 47 |  |  | août | 09_août | samedi
32030 | 2030-07-28 | 2030 | 3 | 9 | 35 | 2030 | 47 |  |  | août | 09_août | dimanche
32030 | 2030-07-29 | 2030 | 3 | 9 | 35 | 2030 | 48 |  |  | août | 09_août | lundi
32030 | 2030-07-30 | 2030 | 3 | 9 | 35 | 2030 | 48 |  |  | août | 09_août | mardi
32030 | 2030-07-31 | 2030 | 3 | 9 | 35 | 2030 | 48 |  |  | août | 09_août | mercredi
32030 | 2030-08-01 | 2030 | 3 | 9 | 35 | 2030 | 48 |  |  | août | 09_août | jeudi
32030 | 2030-08-02 | 2030 | 3 | 9 | 35 | 2030 | 48 |  |  | août | 09_août | vendredi
32030 | 2030-08-03 | 2030 | 3 | 9 | 36 | 2030 | 48 |  |  | août | 09_août | samedi
32030 | 2030-08-04 | 2030 | 3 | 9 | 36 | 2030 | 48 |  |  | août | 09_août | dimanche
32030 | 2030-08-05 | 2030 | 3 | 9 | 36 | 2030 | 49 |  |  | août | 09_août | lundi
32030 | 2030-08-06 | 2030 | 3 | 9 | 36 | 2030 | 49 |  |  | août | 09_août | mardi
32030 | 2030-08-07 | 2030 | 3 | 9 | 36 | 2030 | 49 |  |  | août | 09_août | mercredi
32030 | 2030-08-08 | 2030 | 3 | 9 | 36 | 2030 | 49 |  |  | août | 09_août | jeudi
32030 | 2030-08-09 | 2030 | 3 | 9 | 36 | 2030 | 49 |  |  | août | 09_août | vendredi
32030 | 2030-08-10 | 2030 | 3 | 9 | 37 | 2030 | 49 |  |  | août | 09_août | samedi
32030 | 2030-08-11 | 2030 | 3 | 9 | 37 | 2030 | 49 |  |  | août | 09_août | dimanche
32030 | 2030-08-12 | 2030 | 3 | 9 | 37 | 2030 | 50 |  |  | août | 09_août | lundi
32030 | 2030-08-13 | 2030 | 3 | 9 | 37 | 2030 | 50 |  |  | août | 09_août | mardi
32030 | 2030-08-14 | 2030 | 3 | 9 | 37 | 2030 | 50 |  |  | août | 09_août | mercredi
32030 | 2030-08-15 | 2030 | 3 | 9 | 37 | 2030 | 50 |  |  | août | 09_août | jeudi
32030 | 2030-08-16 | 2030 | 3 | 9 | 37 | 2030 | 50 |  |  | août | 09_août | vendredi
32030 | 2030-08-17 | 2030 | 3 | 9 | 38 | 2030 | 50 |  |  | août | 09_août | samedi
32030 | 2030-08-18 | 2030 | 3 | 9 | 38 | 2030 | 50 |  |  | août | 09_août | dimanche
32030 | 2030-08-19 | 2030 | 3 | 9 | 38 | 2030 | 51 |  |  | août | 09_août | lundi
32030 | 2030-08-20 | 2030 | 3 | 9 | 38 | 2030 | 51 |  |  | août | 09_août | mardi
32030 | 2030-08-21 | 2030 | 3 | 9 | 38 | 2030 | 51 |  |  | août | 09_août | mercredi
32030 | 2030-08-22 | 2030 | 3 | 9 | 38 | 2030 | 51 |  |  | août | 09_août | jeudi
32030 | 2030-08-23 | 2030 | 3 | 9 | 38 | 2030 | 51 |  |  | août | 09_août | vendredi
32030 | 2030-08-24 | 2030 | 3 | 9 | 39 | 2030 | 51 |  |  | août | 09_août | samedi
32030 | 2030-08-25 | 2030 | 3 | 9 | 39 | 2030 | 51 |  |  | août | 09_août | dimanche
32030 | 2030-08-26 | 2030 | 3 | 9 | 39 | 2030 | 52 |  |  | août | 09_août | lundi
32030 | 2030-08-27 | 2030 | 3 | 9 | 39 | 2030 | 52 |  |  | août | 09_août | mardi
32030 | 2030-08-28 | 2030 | 3 | 9 | 39 | 2030 | 52 |  |  | août | 09_août | mercredi
32030 | 2030-08-29 | 2030 | 3 | 9 | 39 | 2030 | 52 |  |  | août | 09_août | jeudi
32030date facturation | 2030-08-30 | 2030 | 3 | 9 | 39 | 2030 | 52 | date facturation | date relevé | août | 09_août | vendredi
42030 | 2030-08-31 | 2030 | 4 | 10 | 40 | 2031 | 52 |  |  | septembre | 10_septembre | samedi
42030 | 2030-09-01 | 2030 | 4 | 10 | 40 | 2031 | 52 |  |  | septembre | 10_septembre | dimanche
42030 | 2030-09-02 | 2030 | 4 | 10 | 40 | 2031 | 1 |  |  | septembre | 10_septembre | lundi
42030 | 2030-09-03 | 2030 | 4 | 10 | 40 | 2031 | 1 |  |  | septembre | 10_septembre | mardi
42030 | 2030-09-04 | 2030 | 4 | 10 | 40 | 2031 | 1 |  |  | septembre | 10_septembre | mercredi
42030 | 2030-09-05 | 2030 | 4 | 10 | 40 | 2031 | 1 |  |  | septembre | 10_septembre | jeudi
42030 | 2030-09-06 | 2030 | 4 | 10 | 40 | 2031 | 1 |  |  | septembre | 10_septembre | vendredi
42030 | 2030-09-07 | 2030 | 4 | 10 | 41 | 2031 | 1 |  |  | septembre | 10_septembre | samedi
42030 | 2030-09-08 | 2030 | 4 | 10 | 41 | 2031 | 1 |  |  | septembre | 10_septembre | dimanche
42030 | 2030-09-09 | 2030 | 4 | 10 | 41 | 2031 | 2 |  |  | septembre | 10_septembre | lundi
42030 | 2030-09-10 | 2030 | 4 | 10 | 41 | 2031 | 2 |  |  | septembre | 10_septembre | mardi
42030 | 2030-09-11 | 2030 | 4 | 10 | 41 | 2031 | 2 |  |  | septembre | 10_septembre | mercredi
42030 | 2030-09-12 | 2030 | 4 | 10 | 41 | 2031 | 2 |  |  | septembre | 10_septembre | jeudi
42030 | 2030-09-13 | 2030 | 4 | 10 | 41 | 2031 | 2 |  |  | septembre | 10_septembre | vendredi
42030 | 2030-09-14 | 2030 | 4 | 10 | 42 | 2031 | 2 |  |  | septembre | 10_septembre | samedi
42030 | 2030-09-15 | 2030 | 4 | 10 | 42 | 2031 | 2 |  |  | septembre | 10_septembre | dimanche
42030 | 2030-09-16 | 2030 | 4 | 10 | 42 | 2031 | 3 |  |  | septembre | 10_septembre | lundi
42030 | 2030-09-17 | 2030 | 4 | 10 | 42 | 2031 | 3 |  |  | septembre | 10_septembre | mardi
42030 | 2030-09-18 | 2030 | 4 | 10 | 42 | 2031 | 3 |  |  | septembre | 10_septembre | mercredi
42030 | 2030-09-19 | 2030 | 4 | 10 | 42 | 2031 | 3 |  |  | septembre | 10_septembre | jeudi
42030 | 2030-09-20 | 2030 | 4 | 10 | 42 | 2031 | 3 |  |  | septembre | 10_septembre | vendredi
42030 | 2030-09-21 | 2030 | 4 | 10 | 43 | 2031 | 3 |  |  | septembre | 10_septembre | samedi
42030 | 2030-09-22 | 2030 | 4 | 10 | 43 | 2031 | 3 |  |  | septembre | 10_septembre | dimanche
42030 | 2030-09-23 | 2030 | 4 | 10 | 43 | 2031 | 4 |  |  | septembre | 10_septembre | lundi
42030 | 2030-09-24 | 2030 | 4 | 10 | 43 | 2031 | 4 |  |  | septembre | 10_septembre | mardi
42030 | 2030-09-25 | 2030 | 4 | 10 | 43 | 2031 | 4 |  |  | septembre | 10_septembre | mercredi
42030 | 2030-09-26 | 2030 | 4 | 10 | 43 | 2031 | 4 |  |  | septembre | 10_septembre | jeudi
42030 | 2030-09-27 | 2030 | 4 | 10 | 43 | 2031 | 4 |  | date relevé | septembre | 10_septembre | vendredi
42030 | 2030-09-28 | 2030 | 4 | 11 | 44 | 2031 | 4 |  |  | octobre | 11_octobre | samedi
42030 | 2030-09-29 | 2030 | 4 | 11 | 44 | 2031 | 4 |  |  | octobre | 11_octobre | dimanche
42030 | 2030-09-30 | 2030 | 4 | 11 | 44 | 2031 | 5 |  |  | octobre | 11_octobre | lundi
42030 | 2030-10-01 | 2030 | 4 | 11 | 44 | 2031 | 5 |  |  | octobre | 11_octobre | mardi
42030 | 2030-10-02 | 2030 | 4 | 11 | 44 | 2031 | 5 |  |  | octobre | 11_octobre | mercredi
42030 | 2030-10-03 | 2030 | 4 | 11 | 44 | 2031 | 5 |  |  | octobre | 11_octobre | jeudi
42030 | 2030-10-04 | 2030 | 4 | 11 | 44 | 2031 | 5 |  |  | octobre | 11_octobre | vendredi
42030 | 2030-10-05 | 2030 | 4 | 11 | 45 | 2031 | 5 |  |  | octobre | 11_octobre | samedi
42030 | 2030-10-06 | 2030 | 4 | 11 | 45 | 2031 | 5 |  |  | octobre | 11_octobre | dimanche
42030 | 2030-10-07 | 2030 | 4 | 11 | 45 | 2031 | 6 |  |  | octobre | 11_octobre | lundi
42030 | 2030-10-08 | 2030 | 4 | 11 | 45 | 2031 | 6 |  |  | octobre | 11_octobre | mardi
42030 | 2030-10-09 | 2030 | 4 | 11 | 45 | 2031 | 6 |  |  | octobre | 11_octobre | mercredi
42030 | 2030-10-10 | 2030 | 4 | 11 | 45 | 2031 | 6 |  |  | octobre | 11_octobre | jeudi
42030 | 2030-10-11 | 2030 | 4 | 11 | 45 | 2031 | 6 |  |  | octobre | 11_octobre | vendredi
42030 | 2030-10-12 | 2030 | 4 | 11 | 46 | 2031 | 6 |  |  | octobre | 11_octobre | samedi
42030 | 2030-10-13 | 2030 | 4 | 11 | 46 | 2031 | 6 |  |  | octobre | 11_octobre | dimanche
42030 | 2030-10-14 | 2030 | 4 | 11 | 46 | 2031 | 7 |  |  | octobre | 11_octobre | lundi
42030 | 2030-10-15 | 2030 | 4 | 11 | 46 | 2031 | 7 |  |  | octobre | 11_octobre | mardi
42030 | 2030-10-16 | 2030 | 4 | 11 | 46 | 2031 | 7 |  |  | octobre | 11_octobre | mercredi
42030 | 2030-10-17 | 2030 | 4 | 11 | 46 | 2031 | 7 |  |  | octobre | 11_octobre | jeudi
42030 | 2030-10-18 | 2030 | 4 | 11 | 46 | 2031 | 7 |  |  | octobre | 11_octobre | vendredi
42030 | 2030-10-19 | 2030 | 4 | 11 | 47 | 2031 | 7 |  |  | octobre | 11_octobre | samedi
42030 | 2030-10-20 | 2030 | 4 | 11 | 47 | 2031 | 7 |  |  | octobre | 11_octobre | dimanche
42030 | 2030-10-21 | 2030 | 4 | 11 | 47 | 2031 | 8 |  |  | octobre | 11_octobre | lundi
42030 | 2030-10-22 | 2030 | 4 | 11 | 47 | 2031 | 8 |  |  | octobre | 11_octobre | mardi
42030 | 2030-10-23 | 2030 | 4 | 11 | 47 | 2031 | 8 |  |  | octobre | 11_octobre | mercredi
42030 | 2030-10-24 | 2030 | 4 | 11 | 47 | 2031 | 8 |  |  | octobre | 11_octobre | jeudi
42030 | 2030-10-25 | 2030 | 4 | 11 | 47 | 2031 | 8 |  | date relevé | octobre | 11_octobre | vendredi
42030 | 2030-10-26 | 2030 | 4 | 12 | 48 | 2031 | 8 |  |  | novembre | 12_novembre | samedi
42030 | 2030-10-27 | 2030 | 4 | 12 | 48 | 2031 | 8 |  |  | novembre | 12_novembre | dimanche
42030 | 2030-10-28 | 2030 | 4 | 12 | 48 | 2031 | 9 |  |  | novembre | 12_novembre | lundi
42030 | 2030-10-29 | 2030 | 4 | 12 | 48 | 2031 | 9 |  |  | novembre | 12_novembre | mardi
42030 | 2030-10-30 | 2030 | 4 | 12 | 48 | 2031 | 9 |  |  | novembre | 12_novembre | mercredi
42030 | 2030-10-31 | 2030 | 4 | 12 | 48 | 2031 | 9 |  |  | novembre | 12_novembre | jeudi
42030 | 2030-11-01 | 2030 | 4 | 12 | 48 | 2031 | 9 |  |  | novembre | 12_novembre | vendredi
42030 | 2030-11-02 | 2030 | 4 | 12 | 49 | 2031 | 9 |  |  | novembre | 12_novembre | samedi
42030 | 2030-11-03 | 2030 | 4 | 12 | 49 | 2031 | 9 |  |  | novembre | 12_novembre | dimanche
42030 | 2030-11-04 | 2030 | 4 | 12 | 49 | 2031 | 10 |  |  | novembre | 12_novembre | lundi
42030 | 2030-11-05 | 2030 | 4 | 12 | 49 | 2031 | 10 |  |  | novembre | 12_novembre | mardi
42030 | 2030-11-06 | 2030 | 4 | 12 | 49 | 2031 | 10 |  |  | novembre | 12_novembre | mercredi
42030 | 2030-11-07 | 2030 | 4 | 12 | 49 | 2031 | 10 |  |  | novembre | 12_novembre | jeudi
42030 | 2030-11-08 | 2030 | 4 | 12 | 49 | 2031 | 10 |  |  | novembre | 12_novembre | vendredi
42030 | 2030-11-09 | 2030 | 4 | 12 | 50 | 2031 | 10 |  |  | novembre | 12_novembre | samedi
42030 | 2030-11-10 | 2030 | 4 | 12 | 50 | 2031 | 10 |  |  | novembre | 12_novembre | dimanche
42030 | 2030-11-11 | 2030 | 4 | 12 | 50 | 2031 | 11 |  |  | novembre | 12_novembre | lundi
42030 | 2030-11-12 | 2030 | 4 | 12 | 50 | 2031 | 11 |  |  | novembre | 12_novembre | mardi
42030 | 2030-11-13 | 2030 | 4 | 12 | 50 | 2031 | 11 |  |  | novembre | 12_novembre | mercredi
42030 | 2030-11-14 | 2030 | 4 | 12 | 50 | 2031 | 11 |  |  | novembre | 12_novembre | jeudi
42030 | 2030-11-15 | 2030 | 4 | 12 | 50 | 2031 | 11 |  |  | novembre | 12_novembre | vendredi
42030 | 2030-11-16 | 2030 | 4 | 12 | 51 | 2031 | 11 |  |  | novembre | 12_novembre | samedi
42030 | 2030-11-17 | 2030 | 4 | 12 | 51 | 2031 | 11 |  |  | novembre | 12_novembre | dimanche
42030 | 2030-11-18 | 2030 | 4 | 12 | 51 | 2031 | 12 |  |  | novembre | 12_novembre | lundi
42030 | 2030-11-19 | 2030 | 4 | 12 | 51 | 2031 | 12 |  |  | novembre | 12_novembre | mardi
42030 | 2030-11-20 | 2030 | 4 | 12 | 51 | 2031 | 12 |  |  | novembre | 12_novembre | mercredi
42030 | 2030-11-21 | 2030 | 4 | 12 | 51 | 2031 | 12 |  |  | novembre | 12_novembre | jeudi
42030 | 2030-11-22 | 2030 | 4 | 12 | 51 | 2031 | 12 |  |  | novembre | 12_novembre | vendredi
42030 | 2030-11-23 | 2030 | 4 | 12 | 52 | 2031 | 12 |  |  | novembre | 12_novembre | samedi
42030 | 2030-11-24 | 2030 | 4 | 12 | 52 | 2031 | 12 |  |  | novembre | 12_novembre | dimanche
42030 | 2030-11-25 | 2030 | 4 | 12 | 52 | 2031 | 13 |  |  | novembre | 12_novembre | lundi
42030 | 2030-11-26 | 2030 | 4 | 12 | 52 | 2031 | 13 |  |  | novembre | 12_novembre | mardi
42030 | 2030-11-27 | 2030 | 4 | 12 | 52 | 2031 | 13 |  |  | novembre | 12_novembre | mercredi
42030 | 2030-11-28 | 2030 | 4 | 12 | 52 | 2031 | 13 |  |  | novembre | 12_novembre | jeudi
42030date facturation | 2030-11-29 | 2030 | 4 | 12 | 52 | 2031 | 13 | date facturation | date relevé | novembre | 12_novembre | vendredi
12031 | 2030-11-30 | 2031 | 1 | 1 | 1 | 2031 | 13 |  |  | décembre | 01_décembre | samedi
12031 | 2030-12-01 | 2031 | 1 | 1 | 1 | 2031 | 13 |  |  | décembre | 01_décembre | dimanche
12031 | 2030-12-02 | 2031 | 1 | 1 | 1 | 2031 | 14 |  |  | décembre | 01_décembre | lundi
12031 | 2030-12-03 | 2031 | 1 | 1 | 1 | 2031 | 14 |  |  | décembre | 01_décembre | mardi
12031 | 2030-12-04 | 2031 | 1 | 1 | 1 | 2031 | 14 |  |  | décembre | 01_décembre | mercredi
12031 | 2030-12-05 | 2031 | 1 | 1 | 1 | 2031 | 14 |  |  | décembre | 01_décembre | jeudi
12031 | 2030-12-06 | 2031 | 1 | 1 | 1 | 2031 | 14 |  |  | décembre | 01_décembre | vendredi
12031 | 2030-12-07 | 2031 | 1 | 1 | 2 | 2031 | 14 |  |  | décembre | 01_décembre | samedi
12031 | 2030-12-08 | 2031 | 1 | 1 | 2 | 2031 | 14 |  |  | décembre | 01_décembre | dimanche
12031 | 2030-12-09 | 2031 | 1 | 1 | 2 | 2031 | 15 |  |  | décembre | 01_décembre | lundi
12031 | 2030-12-10 | 2031 | 1 | 1 | 2 | 2031 | 15 |  |  | décembre | 01_décembre | mardi
12031 | 2030-12-11 | 2031 | 1 | 1 | 2 | 2031 | 15 |  |  | décembre | 01_décembre | mercredi
12031 | 2030-12-12 | 2031 | 1 | 1 | 2 | 2031 | 15 |  |  | décembre | 01_décembre | jeudi
12031 | 2030-12-13 | 2031 | 1 | 1 | 2 | 2031 | 15 |  |  | décembre | 01_décembre | vendredi
12031 | 2030-12-14 | 2031 | 1 | 1 | 3 | 2031 | 15 |  |  | décembre | 01_décembre | samedi
12031 | 2030-12-15 | 2031 | 1 | 1 | 3 | 2031 | 15 |  |  | décembre | 01_décembre | dimanche
12031 | 2030-12-16 | 2031 | 1 | 1 | 3 | 2031 | 16 |  |  | décembre | 01_décembre | lundi
12031 | 2030-12-17 | 2031 | 1 | 1 | 3 | 2031 | 16 |  |  | décembre | 01_décembre | mardi
12031 | 2030-12-18 | 2031 | 1 | 1 | 3 | 2031 | 16 |  |  | décembre | 01_décembre | mercredi
12031 | 2030-12-19 | 2031 | 1 | 1 | 3 | 2031 | 16 |  |  | décembre | 01_décembre | jeudi
12031 | 2030-12-20 | 2031 | 1 | 1 | 3 | 2031 | 16 |  |  | décembre | 01_décembre | vendredi
12031 | 2030-12-21 | 2031 | 1 | 1 | 4 | 2031 | 16 |  |  | décembre | 01_décembre | samedi
12031 | 2030-12-22 | 2031 | 1 | 1 | 4 | 2031 | 16 |  |  | décembre | 01_décembre | dimanche
12031 | 2030-12-23 | 2031 | 1 | 1 | 4 | 2031 | 17 |  |  | décembre | 01_décembre | lundi
12031 | 2030-12-24 | 2031 | 1 | 1 | 4 | 2031 | 17 |  |  | décembre | 01_décembre | mardi
12031 | 2030-12-25 | 2031 | 1 | 1 | 4 | 2031 | 17 |  |  | décembre | 01_décembre | mercredi
12031 | 2030-12-26 | 2031 | 1 | 1 | 4 | 2031 | 17 |  |  | décembre | 01_décembre | jeudi
12031 | 2030-12-27 | 2031 | 1 | 1 | 4 | 2031 | 17 |  | date relevé | décembre | 01_décembre | vendredi
12031 | 2030-12-28 | 2031 | 1 | 2 | 5 | 2031 | 17 |  |  | janvier | 02_janvier | samedi
12031 | 2030-12-29 | 2031 | 1 | 2 | 5 | 2031 | 17 |  |  | janvier | 02_janvier | dimanche
12031 | 2030-12-30 | 2031 | 1 | 2 | 5 | 2031 | 18 |  |  | janvier | 02_janvier | lundi
12031 | 2030-12-31 | 2031 | 1 | 2 | 5 | 2031 | 18 |  |  | janvier | 02_janvier | mardi
12031 | 2031-01-01 | 2031 | 1 | 2 | 5 | 2031 | 18 |  |  | janvier | 02_janvier | mercredi
12031 | 2031-01-02 | 2031 | 1 | 2 | 5 | 2031 | 18 |  |  | janvier | 02_janvier | jeudi
12031 | 2031-01-03 | 2031 | 1 | 2 | 5 | 2031 | 18 |  |  | janvier | 02_janvier | vendredi
12031 | 2031-01-04 | 2031 | 1 | 2 | 6 | 2031 | 18 |  |  | janvier | 02_janvier | samedi
12031 | 2031-01-05 | 2031 | 1 | 2 | 6 | 2031 | 18 |  |  | janvier | 02_janvier | dimanche
12031 | 2031-01-06 | 2031 | 1 | 2 | 6 | 2031 | 19 |  |  | janvier | 02_janvier | lundi
12031 | 2031-01-07 | 2031 | 1 | 2 | 6 | 2031 | 19 |  |  | janvier | 02_janvier | mardi
12031 | 2031-01-08 | 2031 | 1 | 2 | 6 | 2031 | 19 |  |  | janvier | 02_janvier | mercredi
12031 | 2031-01-09 | 2031 | 1 | 2 | 6 | 2031 | 19 |  |  | janvier | 02_janvier | jeudi
12031 | 2031-01-10 | 2031 | 1 | 2 | 6 | 2031 | 19 |  |  | janvier | 02_janvier | vendredi
12031 | 2031-01-11 | 2031 | 1 | 2 | 7 | 2031 | 19 |  |  | janvier | 02_janvier | samedi
12031 | 2031-01-12 | 2031 | 1 | 2 | 7 | 2031 | 19 |  |  | janvier | 02_janvier | dimanche
12031 | 2031-01-13 | 2031 | 1 | 2 | 7 | 2031 | 20 |  |  | janvier | 02_janvier | lundi
12031 | 2031-01-14 | 2031 | 1 | 2 | 7 | 2031 | 20 |  |  | janvier | 02_janvier | mardi
12031 | 2031-01-15 | 2031 | 1 | 2 | 7 | 2031 | 20 |  |  | janvier | 02_janvier | mercredi
12031 | 2031-01-16 | 2031 | 1 | 2 | 7 | 2031 | 20 |  |  | janvier | 02_janvier | jeudi
12031 | 2031-01-17 | 2031 | 1 | 2 | 7 | 2031 | 20 |  |  | janvier | 02_janvier | vendredi
12031 | 2031-01-18 | 2031 | 1 | 2 | 8 | 2031 | 20 |  |  | janvier | 02_janvier | samedi
12031 | 2031-01-19 | 2031 | 1 | 2 | 8 | 2031 | 20 |  |  | janvier | 02_janvier | dimanche
12031 | 2031-01-20 | 2031 | 1 | 2 | 8 | 2031 | 21 |  |  | janvier | 02_janvier | lundi
12031 | 2031-01-21 | 2031 | 1 | 2 | 8 | 2031 | 21 |  |  | janvier | 02_janvier | mardi
12031 | 2031-01-22 | 2031 | 1 | 2 | 8 | 2031 | 21 |  |  | janvier | 02_janvier | mercredi
12031 | 2031-01-23 | 2031 | 1 | 2 | 8 | 2031 | 21 |  |  | janvier | 02_janvier | jeudi
12031 | 2031-01-24 | 2031 | 1 | 2 | 8 | 2031 | 21 |  |  | janvier | 02_janvier | vendredi
12031 | 2031-01-25 | 2031 | 1 | 2 | 9 | 2031 | 21 |  |  | janvier | 02_janvier | samedi
12031 | 2031-01-26 | 2031 | 1 | 2 | 9 | 2031 | 21 |  |  | janvier | 02_janvier | dimanche
12031 | 2031-01-27 | 2031 | 1 | 2 | 9 | 2031 | 22 |  |  | janvier | 02_janvier | lundi
12031 | 2031-01-28 | 2031 | 1 | 2 | 9 | 2031 | 22 |  |  | janvier | 02_janvier | mardi
12031 | 2031-01-29 | 2031 | 1 | 2 | 9 | 2031 | 22 |  |  | janvier | 02_janvier | mercredi
12031 | 2031-01-30 | 2031 | 1 | 2 | 9 | 2031 | 22 |  |  | janvier | 02_janvier | jeudi
12031 | 2031-01-31 | 2031 | 1 | 2 | 9 | 2031 | 22 |  | date relevé | janvier | 02_janvier | vendredi
12031 | 2031-02-01 | 2031 | 1 | 3 | 10 | 2031 | 22 |  |  | février | 03_février | samedi
12031 | 2031-02-02 | 2031 | 1 | 3 | 10 | 2031 | 22 |  |  | février | 03_février | dimanche
12031 | 2031-02-03 | 2031 | 1 | 3 | 10 | 2031 | 23 |  |  | février | 03_février | lundi
12031 | 2031-02-04 | 2031 | 1 | 3 | 10 | 2031 | 23 |  |  | février | 03_février | mardi
12031 | 2031-02-05 | 2031 | 1 | 3 | 10 | 2031 | 23 |  |  | février | 03_février | mercredi
12031 | 2031-02-06 | 2031 | 1 | 3 | 10 | 2031 | 23 |  |  | février | 03_février | jeudi
12031 | 2031-02-07 | 2031 | 1 | 3 | 10 | 2031 | 23 |  |  | février | 03_février | vendredi
12031 | 2031-02-08 | 2031 | 1 | 3 | 11 | 2031 | 23 |  |  | février | 03_février | samedi
12031 | 2031-02-09 | 2031 | 1 | 3 | 11 | 2031 | 23 |  |  | février | 03_février | dimanche
12031 | 2031-02-10 | 2031 | 1 | 3 | 11 | 2031 | 24 |  |  | février | 03_février | lundi
12031 | 2031-02-11 | 2031 | 1 | 3 | 11 | 2031 | 24 |  |  | février | 03_février | mardi
12031 | 2031-02-12 | 2031 | 1 | 3 | 11 | 2031 | 24 |  |  | février | 03_février | mercredi
12031 | 2031-02-13 | 2031 | 1 | 3 | 11 | 2031 | 24 |  |  | février | 03_février | jeudi
12031 | 2031-02-14 | 2031 | 1 | 3 | 11 | 2031 | 24 |  |  | février | 03_février | vendredi
12031 | 2031-02-15 | 2031 | 1 | 3 | 12 | 2031 | 24 |  |  | février | 03_février | samedi
12031 | 2031-02-16 | 2031 | 1 | 3 | 12 | 2031 | 24 |  |  | février | 03_février | dimanche
12031 | 2031-02-17 | 2031 | 1 | 3 | 12 | 2031 | 25 |  |  | février | 03_février | lundi
12031 | 2031-02-18 | 2031 | 1 | 3 | 12 | 2031 | 25 |  |  | février | 03_février | mardi
12031 | 2031-02-19 | 2031 | 1 | 3 | 12 | 2031 | 25 |  |  | février | 03_février | mercredi
12031 | 2031-02-20 | 2031 | 1 | 3 | 12 | 2031 | 25 |  |  | février | 03_février | jeudi
12031 | 2031-02-21 | 2031 | 1 | 3 | 12 | 2031 | 25 |  |  | février | 03_février | vendredi
12031 | 2031-02-22 | 2031 | 1 | 3 | 13 | 2031 | 25 |  |  | février | 03_février | samedi
12031 | 2031-02-23 | 2031 | 1 | 3 | 13 | 2031 | 25 |  |  | février | 03_février | dimanche
12031 | 2031-02-24 | 2031 | 1 | 3 | 13 | 2031 | 26 |  |  | février | 03_février | lundi
12031 | 2031-02-25 | 2031 | 1 | 3 | 13 | 2031 | 26 |  |  | février | 03_février | mardi
12031 | 2031-02-26 | 2031 | 1 | 3 | 13 | 2031 | 26 |  |  | février | 03_février | mercredi
12031 | 2031-02-27 | 2031 | 1 | 3 | 13 | 2031 | 26 |  |  | février | 03_février | jeudi
12031date facturation | 2031-02-28 | 2031 | 1 | 3 | 13 | 2031 | 26 | date facturation | date relevé | février | 03_février | vendredi
22031 | 2031-03-01 | 2031 | 2 | 4 | 14 | 2031 | 26 |  |  | mars | 04_mars | samedi
22031 | 2031-03-02 | 2031 | 2 | 4 | 14 | 2031 | 26 |  |  | mars | 04_mars | dimanche
22031 | 2031-03-03 | 2031 | 2 | 4 | 14 | 2031 | 27 |  |  | mars | 04_mars | lundi
22031 | 2031-03-04 | 2031 | 2 | 4 | 14 | 2031 | 27 |  |  | mars | 04_mars | mardi
22031 | 2031-03-05 | 2031 | 2 | 4 | 14 | 2031 | 27 |  |  | mars | 04_mars | mercredi
22031 | 2031-03-06 | 2031 | 2 | 4 | 14 | 2031 | 27 |  |  | mars | 04_mars | jeudi
22031 | 2031-03-07 | 2031 | 2 | 4 | 14 | 2031 | 27 |  |  | mars | 04_mars | vendredi
22031 | 2031-03-08 | 2031 | 2 | 4 | 15 | 2031 | 27 |  |  | mars | 04_mars | samedi
22031 | 2031-03-09 | 2031 | 2 | 4 | 15 | 2031 | 27 |  |  | mars | 04_mars | dimanche
22031 | 2031-03-10 | 2031 | 2 | 4 | 15 | 2031 | 28 |  |  | mars | 04_mars | lundi
22031 | 2031-03-11 | 2031 | 2 | 4 | 15 | 2031 | 28 |  |  | mars | 04_mars | mardi
22031 | 2031-03-12 | 2031 | 2 | 4 | 15 | 2031 | 28 |  |  | mars | 04_mars | mercredi
22031 | 2031-03-13 | 2031 | 2 | 4 | 15 | 2031 | 28 |  |  | mars | 04_mars | jeudi
22031 | 2031-03-14 | 2031 | 2 | 4 | 15 | 2031 | 28 |  |  | mars | 04_mars | vendredi
22031 | 2031-03-15 | 2031 | 2 | 4 | 16 | 2031 | 28 |  |  | mars | 04_mars | samedi
22031 | 2031-03-16 | 2031 | 2 | 4 | 16 | 2031 | 28 |  |  | mars | 04_mars | dimanche
22031 | 2031-03-17 | 2031 | 2 | 4 | 16 | 2031 | 29 |  |  | mars | 04_mars | lundi
22031 | 2031-03-18 | 2031 | 2 | 4 | 16 | 2031 | 29 |  |  | mars | 04_mars | mardi
22031 | 2031-03-19 | 2031 | 2 | 4 | 16 | 2031 | 29 |  |  | mars | 04_mars | mercredi
22031 | 2031-03-20 | 2031 | 2 | 4 | 16 | 2031 | 29 |  |  | mars | 04_mars | jeudi
22031 | 2031-03-21 | 2031 | 2 | 4 | 16 | 2031 | 29 |  |  | mars | 04_mars | vendredi
22031 | 2031-03-22 | 2031 | 2 | 4 | 17 | 2031 | 29 |  |  | mars | 04_mars | samedi
22031 | 2031-03-23 | 2031 | 2 | 4 | 17 | 2031 | 29 |  |  | mars | 04_mars | dimanche
22031 | 2031-03-24 | 2031 | 2 | 4 | 17 | 2031 | 30 |  |  | mars | 04_mars | lundi
22031 | 2031-03-25 | 2031 | 2 | 4 | 17 | 2031 | 30 |  |  | mars | 04_mars | mardi
22031 | 2031-03-26 | 2031 | 2 | 4 | 17 | 2031 | 30 |  |  | mars | 04_mars | mercredi
22031 | 2031-03-27 | 2031 | 2 | 4 | 17 | 2031 | 30 |  |  | mars | 04_mars | jeudi
22031 | 2031-03-28 | 2031 | 2 | 4 | 17 | 2031 | 30 |  | date relevé | mars | 04_mars | vendredi
22031 | 2031-03-29 | 2031 | 2 | 5 | 18 | 2031 | 30 |  |  | avril | 05_avril | samedi
22031 | 2031-03-30 | 2031 | 2 | 5 | 18 | 2031 | 30 |  |  | avril | 05_avril | dimanche
22031 | 2031-03-31 | 2031 | 2 | 5 | 18 | 2031 | 31 |  |  | avril | 05_avril | lundi
22031 | 2031-04-01 | 2031 | 2 | 5 | 18 | 2031 | 31 |  |  | avril | 05_avril | mardi
22031 | 2031-04-02 | 2031 | 2 | 5 | 18 | 2031 | 31 |  |  | avril | 05_avril | mercredi
22031 | 2031-04-03 | 2031 | 2 | 5 | 18 | 2031 | 31 |  |  | avril | 05_avril | jeudi
22031 | 2031-04-04 | 2031 | 2 | 5 | 18 | 2031 | 31 |  |  | avril | 05_avril | vendredi
22031 | 2031-04-05 | 2031 | 2 | 5 | 19 | 2031 | 31 |  |  | avril | 05_avril | samedi
22031 | 2031-04-06 | 2031 | 2 | 5 | 19 | 2031 | 31 |  |  | avril | 05_avril | dimanche
22031 | 2031-04-07 | 2031 | 2 | 5 | 19 | 2031 | 32 |  |  | avril | 05_avril | lundi
22031 | 2031-04-08 | 2031 | 2 | 5 | 19 | 2031 | 32 |  |  | avril | 05_avril | mardi
22031 | 2031-04-09 | 2031 | 2 | 5 | 19 | 2031 | 32 |  |  | avril | 05_avril | mercredi
22031 | 2031-04-10 | 2031 | 2 | 5 | 19 | 2031 | 32 |  |  | avril | 05_avril | jeudi
22031 | 2031-04-11 | 2031 | 2 | 5 | 19 | 2031 | 32 |  |  | avril | 05_avril | vendredi
22031 | 2031-04-12 | 2031 | 2 | 5 | 20 | 2031 | 32 |  |  | avril | 05_avril | samedi
22031 | 2031-04-13 | 2031 | 2 | 5 | 20 | 2031 | 32 |  |  | avril | 05_avril | dimanche
22031 | 2031-04-14 | 2031 | 2 | 5 | 20 | 2031 | 33 |  |  | avril | 05_avril | lundi
22031 | 2031-04-15 | 2031 | 2 | 5 | 20 | 2031 | 33 |  |  | avril | 05_avril | mardi
22031 | 2031-04-16 | 2031 | 2 | 5 | 20 | 2031 | 33 |  |  | avril | 05_avril | mercredi
22031 | 2031-04-17 | 2031 | 2 | 5 | 20 | 2031 | 33 |  |  | avril | 05_avril | jeudi
22031 | 2031-04-18 | 2031 | 2 | 5 | 20 | 2031 | 33 |  |  | avril | 05_avril | vendredi
22031 | 2031-04-19 | 2031 | 2 | 5 | 21 | 2031 | 33 |  |  | avril | 05_avril | samedi
22031 | 2031-04-20 | 2031 | 2 | 5 | 21 | 2031 | 33 |  |  | avril | 05_avril | dimanche
22031 | 2031-04-21 | 2031 | 2 | 5 | 21 | 2031 | 34 |  |  | avril | 05_avril | lundi
22031 | 2031-04-22 | 2031 | 2 | 5 | 21 | 2031 | 34 |  |  | avril | 05_avril | mardi
22031 | 2031-04-23 | 2031 | 2 | 5 | 21 | 2031 | 34 |  |  | avril | 05_avril | mercredi
22031 | 2031-04-24 | 2031 | 2 | 5 | 21 | 2031 | 34 |  |  | avril | 05_avril | jeudi
22031 | 2031-04-25 | 2031 | 2 | 5 | 21 | 2031 | 34 |  | date relevé | avril | 05_avril | vendredi
22031 | 2031-04-26 | 2031 | 2 | 6 | 22 | 2031 | 34 |  |  | mai | 06_mai | samedi
22031 | 2031-04-27 | 2031 | 2 | 6 | 22 | 2031 | 34 |  |  | mai | 06_mai | dimanche
22031 | 2031-04-28 | 2031 | 2 | 6 | 22 | 2031 | 35 |  |  | mai | 06_mai | lundi
22031 | 2031-04-29 | 2031 | 2 | 6 | 22 | 2031 | 35 |  |  | mai | 06_mai | mardi
22031 | 2031-04-30 | 2031 | 2 | 6 | 22 | 2031 | 35 |  |  | mai | 06_mai | mercredi
22031 | 2031-05-01 | 2031 | 2 | 6 | 22 | 2031 | 35 |  |  | mai | 06_mai | jeudi
22031 | 2031-05-02 | 2031 | 2 | 6 | 22 | 2031 | 35 |  |  | mai | 06_mai | vendredi
22031 | 2031-05-03 | 2031 | 2 | 6 | 23 | 2031 | 35 |  |  | mai | 06_mai | samedi
22031 | 2031-05-04 | 2031 | 2 | 6 | 23 | 2031 | 35 |  |  | mai | 06_mai | dimanche
22031 | 2031-05-05 | 2031 | 2 | 6 | 23 | 2031 | 36 |  |  | mai | 06_mai | lundi
22031 | 2031-05-06 | 2031 | 2 | 6 | 23 | 2031 | 36 |  |  | mai | 06_mai | mardi
22031 | 2031-05-07 | 2031 | 2 | 6 | 23 | 2031 | 36 |  |  | mai | 06_mai | mercredi
22031 | 2031-05-08 | 2031 | 2 | 6 | 23 | 2031 | 36 |  |  | mai | 06_mai | jeudi
22031 | 2031-05-09 | 2031 | 2 | 6 | 23 | 2031 | 36 |  |  | mai | 06_mai | vendredi
22031 | 2031-05-10 | 2031 | 2 | 6 | 24 | 2031 | 36 |  |  | mai | 06_mai | samedi
22031 | 2031-05-11 | 2031 | 2 | 6 | 24 | 2031 | 36 |  |  | mai | 06_mai | dimanche
22031 | 2031-05-12 | 2031 | 2 | 6 | 24 | 2031 | 37 |  |  | mai | 06_mai | lundi
22031 | 2031-05-13 | 2031 | 2 | 6 | 24 | 2031 | 37 |  |  | mai | 06_mai | mardi
22031 | 2031-05-14 | 2031 | 2 | 6 | 24 | 2031 | 37 |  |  | mai | 06_mai | mercredi
22031 | 2031-05-15 | 2031 | 2 | 6 | 24 | 2031 | 37 |  |  | mai | 06_mai | jeudi
22031 | 2031-05-16 | 2031 | 2 | 6 | 24 | 2031 | 37 |  |  | mai | 06_mai | vendredi
22031 | 2031-05-17 | 2031 | 2 | 6 | 25 | 2031 | 37 |  |  | mai | 06_mai | samedi
22031 | 2031-05-18 | 2031 | 2 | 6 | 25 | 2031 | 37 |  |  | mai | 06_mai | dimanche
22031 | 2031-05-19 | 2031 | 2 | 6 | 25 | 2031 | 38 |  |  | mai | 06_mai | lundi
22031 | 2031-05-20 | 2031 | 2 | 6 | 25 | 2031 | 38 |  |  | mai | 06_mai | mardi
22031 | 2031-05-21 | 2031 | 2 | 6 | 25 | 2031 | 38 |  |  | mai | 06_mai | mercredi
22031 | 2031-05-22 | 2031 | 2 | 6 | 25 | 2031 | 38 |  |  | mai | 06_mai | jeudi
22031 | 2031-05-23 | 2031 | 2 | 6 | 25 | 2031 | 38 |  |  | mai | 06_mai | vendredi
22031 | 2031-05-24 | 2031 | 2 | 6 | 26 | 2031 | 38 |  |  | mai | 06_mai | samedi
22031 | 2031-05-25 | 2031 | 2 | 6 | 26 | 2031 | 38 |  |  | mai | 06_mai | dimanche
22031 | 2031-05-26 | 2031 | 2 | 6 | 26 | 2031 | 39 |  |  | mai | 06_mai | lundi
22031 | 2031-05-27 | 2031 | 2 | 6 | 26 | 2031 | 39 |  |  | mai | 06_mai | mardi
22031 | 2031-05-28 | 2031 | 2 | 6 | 26 | 2031 | 39 |  |  | mai | 06_mai | mercredi
22031 | 2031-05-29 | 2031 | 2 | 6 | 26 | 2031 | 39 |  |  | mai | 06_mai | jeudi
22031date facturation | 2031-05-30 | 2031 | 2 | 6 | 26 | 2031 | 39 | date facturation | date relevé | mai | 06_mai | vendredi
32031 | 2031-05-31 | 2031 | 3 | 7 | 27 | 2031 | 39 |  |  | juin | 07_juin | samedi
32031 | 2031-06-01 | 2031 | 3 | 7 | 27 | 2031 | 39 |  |  | juin | 07_juin | dimanche
32031 | 2031-06-02 | 2031 | 3 | 7 | 27 | 2031 | 40 |  |  | juin | 07_juin | lundi
32031 | 2031-06-03 | 2031 | 3 | 7 | 27 | 2031 | 40 |  |  | juin | 07_juin | mardi
32031 | 2031-06-04 | 2031 | 3 | 7 | 27 | 2031 | 40 |  |  | juin | 07_juin | mercredi
32031 | 2031-06-05 | 2031 | 3 | 7 | 27 | 2031 | 40 |  |  | juin | 07_juin | jeudi
32031 | 2031-06-06 | 2031 | 3 | 7 | 27 | 2031 | 40 |  |  | juin | 07_juin | vendredi
32031 | 2031-06-07 | 2031 | 3 | 7 | 28 | 2031 | 40 |  |  | juin | 07_juin | samedi
32031 | 2031-06-08 | 2031 | 3 | 7 | 28 | 2031 | 40 |  |  | juin | 07_juin | dimanche
32031 | 2031-06-09 | 2031 | 3 | 7 | 28 | 2031 | 41 |  |  | juin | 07_juin | lundi
32031 | 2031-06-10 | 2031 | 3 | 7 | 28 | 2031 | 41 |  |  | juin | 07_juin | mardi
32031 | 2031-06-11 | 2031 | 3 | 7 | 28 | 2031 | 41 |  |  | juin | 07_juin | mercredi
32031 | 2031-06-12 | 2031 | 3 | 7 | 28 | 2031 | 41 |  |  | juin | 07_juin | jeudi
32031 | 2031-06-13 | 2031 | 3 | 7 | 28 | 2031 | 41 |  |  | juin | 07_juin | vendredi
32031 | 2031-06-14 | 2031 | 3 | 7 | 29 | 2031 | 41 |  |  | juin | 07_juin | samedi
32031 | 2031-06-15 | 2031 | 3 | 7 | 29 | 2031 | 41 |  |  | juin | 07_juin | dimanche
32031 | 2031-06-16 | 2031 | 3 | 7 | 29 | 2031 | 42 |  |  | juin | 07_juin | lundi
32031 | 2031-06-17 | 2031 | 3 | 7 | 29 | 2031 | 42 |  |  | juin | 07_juin | mardi
32031 | 2031-06-18 | 2031 | 3 | 7 | 29 | 2031 | 42 |  |  | juin | 07_juin | mercredi
32031 | 2031-06-19 | 2031 | 3 | 7 | 29 | 2031 | 42 |  |  | juin | 07_juin | jeudi
32031 | 2031-06-20 | 2031 | 3 | 7 | 29 | 2031 | 42 |  |  | juin | 07_juin | vendredi
32031 | 2031-06-21 | 2031 | 3 | 7 | 30 | 2031 | 42 |  |  | juin | 07_juin | samedi
32031 | 2031-06-22 | 2031 | 3 | 7 | 30 | 2031 | 42 |  |  | juin | 07_juin | dimanche
32031 | 2031-06-23 | 2031 | 3 | 7 | 30 | 2031 | 43 |  |  | juin | 07_juin | lundi
32031 | 2031-06-24 | 2031 | 3 | 7 | 30 | 2031 | 43 |  |  | juin | 07_juin | mardi
32031 | 2031-06-25 | 2031 | 3 | 7 | 30 | 2031 | 43 |  |  | juin | 07_juin | mercredi
32031 | 2031-06-26 | 2031 | 3 | 7 | 30 | 2031 | 43 |  |  | juin | 07_juin | jeudi
32031 | 2031-06-27 | 2031 | 3 | 7 | 30 | 2031 | 43 |  | date relevé | juin | 07_juin | vendredi
32031 | 2031-06-28 | 2031 | 3 | 8 | 31 | 2031 | 43 |  |  | juillet | 08_juillet | samedi
32031 | 2031-06-29 | 2031 | 3 | 8 | 31 | 2031 | 43 |  |  | juillet | 08_juillet | dimanche
32031 | 2031-06-30 | 2031 | 3 | 8 | 31 | 2031 | 44 |  |  | juillet | 08_juillet | lundi
32031 | 2031-07-01 | 2031 | 3 | 8 | 31 | 2031 | 44 |  |  | juillet | 08_juillet | mardi
32031 | 2031-07-02 | 2031 | 3 | 8 | 31 | 2031 | 44 |  |  | juillet | 08_juillet | mercredi
32031 | 2031-07-03 | 2031 | 3 | 8 | 31 | 2031 | 44 |  |  | juillet | 08_juillet | jeudi
32031 | 2031-07-04 | 2031 | 3 | 8 | 31 | 2031 | 44 |  |  | juillet | 08_juillet | vendredi
32031 | 2031-07-05 | 2031 | 3 | 8 | 32 | 2031 | 44 |  |  | juillet | 08_juillet | samedi
32031 | 2031-07-06 | 2031 | 3 | 8 | 32 | 2031 | 44 |  |  | juillet | 08_juillet | dimanche
32031 | 2031-07-07 | 2031 | 3 | 8 | 32 | 2031 | 45 |  |  | juillet | 08_juillet | lundi
32031 | 2031-07-08 | 2031 | 3 | 8 | 32 | 2031 | 45 |  |  | juillet | 08_juillet | mardi
32031 | 2031-07-09 | 2031 | 3 | 8 | 32 | 2031 | 45 |  |  | juillet | 08_juillet | mercredi
32031 | 2031-07-10 | 2031 | 3 | 8 | 32 | 2031 | 45 |  |  | juillet | 08_juillet | jeudi
32031 | 2031-07-11 | 2031 | 3 | 8 | 32 | 2031 | 45 |  |  | juillet | 08_juillet | vendredi
32031 | 2031-07-12 | 2031 | 3 | 8 | 33 | 2031 | 45 |  |  | juillet | 08_juillet | samedi
32031 | 2031-07-13 | 2031 | 3 | 8 | 33 | 2031 | 45 |  |  | juillet | 08_juillet | dimanche
32031 | 2031-07-14 | 2031 | 3 | 8 | 33 | 2031 | 46 |  |  | juillet | 08_juillet | lundi
32031 | 2031-07-15 | 2031 | 3 | 8 | 33 | 2031 | 46 |  |  | juillet | 08_juillet | mardi
32031 | 2031-07-16 | 2031 | 3 | 8 | 33 | 2031 | 46 |  |  | juillet | 08_juillet | mercredi
32031 | 2031-07-17 | 2031 | 3 | 8 | 33 | 2031 | 46 |  |  | juillet | 08_juillet | jeudi
32031 | 2031-07-18 | 2031 | 3 | 8 | 33 | 2031 | 46 |  |  | juillet | 08_juillet | vendredi
32031 | 2031-07-19 | 2031 | 3 | 8 | 34 | 2031 | 46 |  |  | juillet | 08_juillet | samedi
32031 | 2031-07-20 | 2031 | 3 | 8 | 34 | 2031 | 46 |  |  | juillet | 08_juillet | dimanche
32031 | 2031-07-21 | 2031 | 3 | 8 | 34 | 2031 | 47 |  |  | juillet | 08_juillet | lundi
32031 | 2031-07-22 | 2031 | 3 | 8 | 34 | 2031 | 47 |  |  | juillet | 08_juillet | mardi
32031 | 2031-07-23 | 2031 | 3 | 8 | 34 | 2031 | 47 |  |  | juillet | 08_juillet | mercredi
32031 | 2031-07-24 | 2031 | 3 | 8 | 34 | 2031 | 47 |  |  | juillet | 08_juillet | jeudi
32031 | 2031-07-25 | 2031 | 3 | 8 | 34 | 2031 | 47 |  | date relevé | juillet | 08_juillet | vendredi
32031 | 2031-07-26 | 2031 | 3 | 9 | 35 | 2031 | 47 |  |  | août | 09_août | samedi
32031 | 2031-07-27 | 2031 | 3 | 9 | 35 | 2031 | 47 |  |  | août | 09_août | dimanche
32031 | 2031-07-28 | 2031 | 3 | 9 | 35 | 2031 | 48 |  |  | août | 09_août | lundi
32031 | 2031-07-29 | 2031 | 3 | 9 | 35 | 2031 | 48 |  |  | août | 09_août | mardi
32031 | 2031-07-30 | 2031 | 3 | 9 | 35 | 2031 | 48 |  |  | août | 09_août | mercredi
32031 | 2031-07-31 | 2031 | 3 | 9 | 35 | 2031 | 48 |  |  | août | 09_août | jeudi
32031 | 2031-08-01 | 2031 | 3 | 9 | 35 | 2031 | 48 |  |  | août | 09_août | vendredi
32031 | 2031-08-02 | 2031 | 3 | 9 | 36 | 2031 | 48 |  |  | août | 09_août | samedi
32031 | 2031-08-03 | 2031 | 3 | 9 | 36 | 2031 | 48 |  |  | août | 09_août | dimanche
32031 | 2031-08-04 | 2031 | 3 | 9 | 36 | 2031 | 49 |  |  | août | 09_août | lundi
32031 | 2031-08-05 | 2031 | 3 | 9 | 36 | 2031 | 49 |  |  | août | 09_août | mardi
32031 | 2031-08-06 | 2031 | 3 | 9 | 36 | 2031 | 49 |  |  | août | 09_août | mercredi
32031 | 2031-08-07 | 2031 | 3 | 9 | 36 | 2031 | 49 |  |  | août | 09_août | jeudi
32031 | 2031-08-08 | 2031 | 3 | 9 | 36 | 2031 | 49 |  |  | août | 09_août | vendredi
32031 | 2031-08-09 | 2031 | 3 | 9 | 37 | 2031 | 49 |  |  | août | 09_août | samedi
32031 | 2031-08-10 | 2031 | 3 | 9 | 37 | 2031 | 49 |  |  | août | 09_août | dimanche
32031 | 2031-08-11 | 2031 | 3 | 9 | 37 | 2031 | 50 |  |  | août | 09_août | lundi
32031 | 2031-08-12 | 2031 | 3 | 9 | 37 | 2031 | 50 |  |  | août | 09_août | mardi
32031 | 2031-08-13 | 2031 | 3 | 9 | 37 | 2031 | 50 |  |  | août | 09_août | mercredi
32031 | 2031-08-14 | 2031 | 3 | 9 | 37 | 2031 | 50 |  |  | août | 09_août | jeudi
32031 | 2031-08-15 | 2031 | 3 | 9 | 37 | 2031 | 50 |  |  | août | 09_août | vendredi
32031 | 2031-08-16 | 2031 | 3 | 9 | 38 | 2031 | 50 |  |  | août | 09_août | samedi
32031 | 2031-08-17 | 2031 | 3 | 9 | 38 | 2031 | 50 |  |  | août | 09_août | dimanche
32031 | 2031-08-18 | 2031 | 3 | 9 | 38 | 2031 | 51 |  |  | août | 09_août | lundi
32031 | 2031-08-19 | 2031 | 3 | 9 | 38 | 2031 | 51 |  |  | août | 09_août | mardi
32031 | 2031-08-20 | 2031 | 3 | 9 | 38 | 2031 | 51 |  |  | août | 09_août | mercredi
32031 | 2031-08-21 | 2031 | 3 | 9 | 38 | 2031 | 51 |  |  | août | 09_août | jeudi
32031 | 2031-08-22 | 2031 | 3 | 9 | 38 | 2031 | 51 |  |  | août | 09_août | vendredi
32031 | 2031-08-23 | 2031 | 3 | 9 | 39 | 2031 | 51 |  |  | août | 09_août | samedi
32031 | 2031-08-24 | 2031 | 3 | 9 | 39 | 2031 | 51 |  |  | août | 09_août | dimanche
32031 | 2031-08-25 | 2031 | 3 | 9 | 39 | 2031 | 52 |  |  | août | 09_août | lundi
32031 | 2031-08-26 | 2031 | 3 | 9 | 39 | 2031 | 52 |  |  | août | 09_août | mardi
32031 | 2031-08-27 | 2031 | 3 | 9 | 39 | 2031 | 52 |  |  | août | 09_août | mercredi
32031 | 2031-08-28 | 2031 | 3 | 9 | 39 | 2031 | 52 |  |  | août | 09_août | jeudi
32031date facturation | 2031-08-29 | 2031 | 3 | 9 | 39 | 2031 | 52 | date facturation | date relevé | août | 09_août | vendredi
42031 | 2031-08-30 | 2031 | 4 | 10 | 40 | 2032 | 52 |  |  | septembre | 10_septembre | samedi
42031 | 2031-08-31 | 2031 | 4 | 10 | 40 | 2032 | 52 |  |  | septembre | 10_septembre | dimanche
42031 | 2031-09-01 | 2031 | 4 | 10 | 40 | 2032 | 1 |  |  | septembre | 10_septembre | lundi
42031 | 2031-09-02 | 2031 | 4 | 10 | 40 | 2032 | 1 |  |  | septembre | 10_septembre | mardi
42031 | 2031-09-03 | 2031 | 4 | 10 | 40 | 2032 | 1 |  |  | septembre | 10_septembre | mercredi
42031 | 2031-09-04 | 2031 | 4 | 10 | 40 | 2032 | 1 |  |  | septembre | 10_septembre | jeudi
42031 | 2031-09-05 | 2031 | 4 | 10 | 40 | 2032 | 1 |  |  | septembre | 10_septembre | vendredi
42031 | 2031-09-06 | 2031 | 4 | 10 | 41 | 2032 | 1 |  |  | septembre | 10_septembre | samedi
42031 | 2031-09-07 | 2031 | 4 | 10 | 41 | 2032 | 1 |  |  | septembre | 10_septembre | dimanche
42031 | 2031-09-08 | 2031 | 4 | 10 | 41 | 2032 | 2 |  |  | septembre | 10_septembre | lundi
42031 | 2031-09-09 | 2031 | 4 | 10 | 41 | 2032 | 2 |  |  | septembre | 10_septembre | mardi
42031 | 2031-09-10 | 2031 | 4 | 10 | 41 | 2032 | 2 |  |  | septembre | 10_septembre | mercredi
42031 | 2031-09-11 | 2031 | 4 | 10 | 41 | 2032 | 2 |  |  | septembre | 10_septembre | jeudi
42031 | 2031-09-12 | 2031 | 4 | 10 | 41 | 2032 | 2 |  |  | septembre | 10_septembre | vendredi
42031 | 2031-09-13 | 2031 | 4 | 10 | 42 | 2032 | 2 |  |  | septembre | 10_septembre | samedi
42031 | 2031-09-14 | 2031 | 4 | 10 | 42 | 2032 | 2 |  |  | septembre | 10_septembre | dimanche
42031 | 2031-09-15 | 2031 | 4 | 10 | 42 | 2032 | 3 |  |  | septembre | 10_septembre | lundi
42031 | 2031-09-16 | 2031 | 4 | 10 | 42 | 2032 | 3 |  |  | septembre | 10_septembre | mardi
42031 | 2031-09-17 | 2031 | 4 | 10 | 42 | 2032 | 3 |  |  | septembre | 10_septembre | mercredi
42031 | 2031-09-18 | 2031 | 4 | 10 | 42 | 2032 | 3 |  |  | septembre | 10_septembre | jeudi
42031 | 2031-09-19 | 2031 | 4 | 10 | 42 | 2032 | 3 |  |  | septembre | 10_septembre | vendredi
42031 | 2031-09-20 | 2031 | 4 | 10 | 43 | 2032 | 3 |  |  | septembre | 10_septembre | samedi
42031 | 2031-09-21 | 2031 | 4 | 10 | 43 | 2032 | 3 |  |  | septembre | 10_septembre | dimanche
42031 | 2031-09-22 | 2031 | 4 | 10 | 43 | 2032 | 4 |  |  | septembre | 10_septembre | lundi
42031 | 2031-09-23 | 2031 | 4 | 10 | 43 | 2032 | 4 |  |  | septembre | 10_septembre | mardi
42031 | 2031-09-24 | 2031 | 4 | 10 | 43 | 2032 | 4 |  |  | septembre | 10_septembre | mercredi
42031 | 2031-09-25 | 2031 | 4 | 10 | 43 | 2032 | 4 |  |  | septembre | 10_septembre | jeudi
42031 | 2031-09-26 | 2031 | 4 | 10 | 43 | 2032 | 4 |  | date relevé | septembre | 10_septembre | vendredi
42031 | 2031-09-27 | 2031 | 4 | 11 | 44 | 2032 | 4 |  |  | octobre | 11_octobre | samedi
42031 | 2031-09-28 | 2031 | 4 | 11 | 44 | 2032 | 4 |  |  | octobre | 11_octobre | dimanche
42031 | 2031-09-29 | 2031 | 4 | 11 | 44 | 2032 | 5 |  |  | octobre | 11_octobre | lundi
42031 | 2031-09-30 | 2031 | 4 | 11 | 44 | 2032 | 5 |  |  | octobre | 11_octobre | mardi
42031 | 2031-10-01 | 2031 | 4 | 11 | 44 | 2032 | 5 |  |  | octobre | 11_octobre | mercredi
42031 | 2031-10-02 | 2031 | 4 | 11 | 44 | 2032 | 5 |  |  | octobre | 11_octobre | jeudi
42031 | 2031-10-03 | 2031 | 4 | 11 | 44 | 2032 | 5 |  |  | octobre | 11_octobre | vendredi
42031 | 2031-10-04 | 2031 | 4 | 11 | 45 | 2032 | 5 |  |  | octobre | 11_octobre | samedi
42031 | 2031-10-05 | 2031 | 4 | 11 | 45 | 2032 | 5 |  |  | octobre | 11_octobre | dimanche
42031 | 2031-10-06 | 2031 | 4 | 11 | 45 | 2032 | 6 |  |  | octobre | 11_octobre | lundi
42031 | 2031-10-07 | 2031 | 4 | 11 | 45 | 2032 | 6 |  |  | octobre | 11_octobre | mardi
42031 | 2031-10-08 | 2031 | 4 | 11 | 45 | 2032 | 6 |  |  | octobre | 11_octobre | mercredi
42031 | 2031-10-09 | 2031 | 4 | 11 | 45 | 2032 | 6 |  |  | octobre | 11_octobre | jeudi
42031 | 2031-10-10 | 2031 | 4 | 11 | 45 | 2032 | 6 |  |  | octobre | 11_octobre | vendredi
42031 | 2031-10-11 | 2031 | 4 | 11 | 46 | 2032 | 6 |  |  | octobre | 11_octobre | samedi
42031 | 2031-10-12 | 2031 | 4 | 11 | 46 | 2032 | 6 |  |  | octobre | 11_octobre | dimanche
42031 | 2031-10-13 | 2031 | 4 | 11 | 46 | 2032 | 7 |  |  | octobre | 11_octobre | lundi
42031 | 2031-10-14 | 2031 | 4 | 11 | 46 | 2032 | 7 |  |  | octobre | 11_octobre | mardi
42031 | 2031-10-15 | 2031 | 4 | 11 | 46 | 2032 | 7 |  |  | octobre | 11_octobre | mercredi
42031 | 2031-10-16 | 2031 | 4 | 11 | 46 | 2032 | 7 |  |  | octobre | 11_octobre | jeudi
42031 | 2031-10-17 | 2031 | 4 | 11 | 46 | 2032 | 7 |  |  | octobre | 11_octobre | vendredi
42031 | 2031-10-18 | 2031 | 4 | 11 | 47 | 2032 | 7 |  |  | octobre | 11_octobre | samedi
42031 | 2031-10-19 | 2031 | 4 | 11 | 47 | 2032 | 7 |  |  | octobre | 11_octobre | dimanche
42031 | 2031-10-20 | 2031 | 4 | 11 | 47 | 2032 | 8 |  |  | octobre | 11_octobre | lundi
42031 | 2031-10-21 | 2031 | 4 | 11 | 47 | 2032 | 8 |  |  | octobre | 11_octobre | mardi
42031 | 2031-10-22 | 2031 | 4 | 11 | 47 | 2032 | 8 |  |  | octobre | 11_octobre | mercredi
42031 | 2031-10-23 | 2031 | 4 | 11 | 47 | 2032 | 8 |  |  | octobre | 11_octobre | jeudi
42031 | 2031-10-24 | 2031 | 4 | 11 | 47 | 2032 | 8 |  |  | octobre | 11_octobre | vendredi
42031 | 2031-10-25 | 2031 | 4 | 11 | 48 | 2032 | 8 |  |  | octobre | 11_octobre | samedi
42031 | 2031-10-26 | 2031 | 4 | 11 | 48 | 2032 | 8 |  |  | octobre | 11_octobre | dimanche
42031 | 2031-10-27 | 2031 | 4 | 11 | 48 | 2032 | 9 |  |  | octobre | 11_octobre | lundi
42031 | 2031-10-28 | 2031 | 4 | 11 | 48 | 2032 | 9 |  |  | octobre | 11_octobre | mardi
42031 | 2031-10-29 | 2031 | 4 | 11 | 48 | 2032 | 9 |  |  | octobre | 11_octobre | mercredi
42031 | 2031-10-30 | 2031 | 4 | 11 | 48 | 2032 | 9 |  |  | octobre | 11_octobre | jeudi
42031 | 2031-10-31 | 2031 | 4 | 11 | 48 | 2032 | 9 |  | date relevé | octobre | 11_octobre | vendredi
42031 | 2031-11-01 | 2031 | 4 | 12 | 49 | 2032 | 9 |  |  | novembre | 12_novembre | samedi
42031 | 2031-11-02 | 2031 | 4 | 12 | 49 | 2032 | 9 |  |  | novembre | 12_novembre | dimanche
42031 | 2031-11-03 | 2031 | 4 | 12 | 49 | 2032 | 10 |  |  | novembre | 12_novembre | lundi
42031 | 2031-11-04 | 2031 | 4 | 12 | 49 | 2032 | 10 |  |  | novembre | 12_novembre | mardi
42031 | 2031-11-05 | 2031 | 4 | 12 | 49 | 2032 | 10 |  |  | novembre | 12_novembre | mercredi
42031 | 2031-11-06 | 2031 | 4 | 12 | 49 | 2032 | 10 |  |  | novembre | 12_novembre | jeudi
42031 | 2031-11-07 | 2031 | 4 | 12 | 49 | 2032 | 10 |  |  | novembre | 12_novembre | vendredi
42031 | 2031-11-08 | 2031 | 4 | 12 | 50 | 2032 | 10 |  |  | novembre | 12_novembre | samedi
42031 | 2031-11-09 | 2031 | 4 | 12 | 50 | 2032 | 10 |  |  | novembre | 12_novembre | dimanche
42031 | 2031-11-10 | 2031 | 4 | 12 | 50 | 2032 | 11 |  |  | novembre | 12_novembre | lundi
42031 | 2031-11-11 | 2031 | 4 | 12 | 50 | 2032 | 11 |  |  | novembre | 12_novembre | mardi
42031 | 2031-11-12 | 2031 | 4 | 12 | 50 | 2032 | 11 |  |  | novembre | 12_novembre | mercredi
42031 | 2031-11-13 | 2031 | 4 | 12 | 50 | 2032 | 11 |  |  | novembre | 12_novembre | jeudi
42031 | 2031-11-14 | 2031 | 4 | 12 | 50 | 2032 | 11 |  |  | novembre | 12_novembre | vendredi
42031 | 2031-11-15 | 2031 | 4 | 12 | 51 | 2032 | 11 |  |  | novembre | 12_novembre | samedi
42031 | 2031-11-16 | 2031 | 4 | 12 | 51 | 2032 | 11 |  |  | novembre | 12_novembre | dimanche
42031 | 2031-11-17 | 2031 | 4 | 12 | 51 | 2032 | 12 |  |  | novembre | 12_novembre | lundi
42031 | 2031-11-18 | 2031 | 4 | 12 | 51 | 2032 | 12 |  |  | novembre | 12_novembre | mardi
42031 | 2031-11-19 | 2031 | 4 | 12 | 51 | 2032 | 12 |  |  | novembre | 12_novembre | mercredi
42031 | 2031-11-20 | 2031 | 4 | 12 | 51 | 2032 | 12 |  |  | novembre | 12_novembre | jeudi
42031 | 2031-11-21 | 2031 | 4 | 12 | 51 | 2032 | 12 |  |  | novembre | 12_novembre | vendredi
42031 | 2031-11-22 | 2031 | 4 | 12 | 52 | 2032 | 12 |  |  | novembre | 12_novembre | samedi
42031 | 2031-11-23 | 2031 | 4 | 12 | 52 | 2032 | 12 |  |  | novembre | 12_novembre | dimanche
42031 | 2031-11-24 | 2031 | 4 | 12 | 52 | 2032 | 13 |  |  | novembre | 12_novembre | lundi
42031 | 2031-11-25 | 2031 | 4 | 12 | 52 | 2032 | 13 |  |  | novembre | 12_novembre | mardi
42031 | 2031-11-26 | 2031 | 4 | 12 | 52 | 2032 | 13 |  |  | novembre | 12_novembre | mercredi
42031 | 2031-11-27 | 2031 | 4 | 12 | 52 | 2032 | 13 |  |  | novembre | 12_novembre | jeudi
42031date facturation | 2031-11-28 | 2031 | 4 | 12 | 52 | 2032 | 13 | date facturation | date relevé | novembre | 12_novembre | vendredi
12032 | 2031-11-29 | 2032 | 1 | 1 | 1 | 2032 | 13 |  |  | décembre | 01_décembre | samedi
12032 | 2031-11-30 | 2032 | 1 | 1 | 1 | 2032 | 13 |  |  | décembre | 01_décembre | dimanche
12032 | 2031-12-01 | 2032 | 1 | 1 | 1 | 2032 | 14 |  |  | décembre | 01_décembre | lundi
12032 | 2031-12-02 | 2032 | 1 | 1 | 1 | 2032 | 14 |  |  | décembre | 01_décembre | mardi
12032 | 2031-12-03 | 2032 | 1 | 1 | 1 | 2032 | 14 |  |  | décembre | 01_décembre | mercredi
12032 | 2031-12-04 | 2032 | 1 | 1 | 1 | 2032 | 14 |  |  | décembre | 01_décembre | jeudi
12032 | 2031-12-05 | 2032 | 1 | 1 | 1 | 2032 | 14 |  |  | décembre | 01_décembre | vendredi
12032 | 2031-12-06 | 2032 | 1 | 1 | 2 | 2032 | 14 |  |  | décembre | 01_décembre | samedi
12032 | 2031-12-07 | 2032 | 1 | 1 | 2 | 2032 | 14 |  |  | décembre | 01_décembre | dimanche
12032 | 2031-12-08 | 2032 | 1 | 1 | 2 | 2032 | 15 |  |  | décembre | 01_décembre | lundi
12032 | 2031-12-09 | 2032 | 1 | 1 | 2 | 2032 | 15 |  |  | décembre | 01_décembre | mardi
12032 | 2031-12-10 | 2032 | 1 | 1 | 2 | 2032 | 15 |  |  | décembre | 01_décembre | mercredi
12032 | 2031-12-11 | 2032 | 1 | 1 | 2 | 2032 | 15 |  |  | décembre | 01_décembre | jeudi
12032 | 2031-12-12 | 2032 | 1 | 1 | 2 | 2032 | 15 |  |  | décembre | 01_décembre | vendredi
12032 | 2031-12-13 | 2032 | 1 | 1 | 3 | 2032 | 15 |  |  | décembre | 01_décembre | samedi
12032 | 2031-12-14 | 2032 | 1 | 1 | 3 | 2032 | 15 |  |  | décembre | 01_décembre | dimanche
12032 | 2031-12-15 | 2032 | 1 | 1 | 3 | 2032 | 16 |  |  | décembre | 01_décembre | lundi
12032 | 2031-12-16 | 2032 | 1 | 1 | 3 | 2032 | 16 |  |  | décembre | 01_décembre | mardi
12032 | 2031-12-17 | 2032 | 1 | 1 | 3 | 2032 | 16 |  |  | décembre | 01_décembre | mercredi
12032 | 2031-12-18 | 2032 | 1 | 1 | 3 | 2032 | 16 |  |  | décembre | 01_décembre | jeudi
12032 | 2031-12-19 | 2032 | 1 | 1 | 3 | 2032 | 16 |  |  | décembre | 01_décembre | vendredi
12032 | 2031-12-20 | 2032 | 1 | 1 | 4 | 2032 | 16 |  |  | décembre | 01_décembre | samedi
12032 | 2031-12-21 | 2032 | 1 | 1 | 4 | 2032 | 16 |  |  | décembre | 01_décembre | dimanche
12032 | 2031-12-22 | 2032 | 1 | 1 | 4 | 2032 | 17 |  |  | décembre | 01_décembre | lundi
12032 | 2031-12-23 | 2032 | 1 | 1 | 4 | 2032 | 17 |  |  | décembre | 01_décembre | mardi
12032 | 2031-12-24 | 2032 | 1 | 1 | 4 | 2032 | 17 |  |  | décembre | 01_décembre | mercredi
12032 | 2031-12-25 | 2032 | 1 | 1 | 4 | 2032 | 17 |  |  | décembre | 01_décembre | jeudi
12032 | 2031-12-26 | 2032 | 1 | 1 | 4 | 2032 | 17 |  | date relevé | décembre | 01_décembre | vendredi
12032 | 2031-12-27 | 2032 | 1 | 2 | 5 | 2032 | 17 |  |  | janvier | 02_janvier | samedi
12032 | 2031-12-28 | 2032 | 1 | 2 | 5 | 2032 | 17 |  |  | janvier | 02_janvier | dimanche
12032 | 2031-12-29 | 2032 | 1 | 2 | 5 | 2032 | 18 |  |  | janvier | 02_janvier | lundi
12032 | 2031-12-30 | 2032 | 1 | 2 | 5 | 2032 | 18 |  |  | janvier | 02_janvier | mardi
12032 | 2031-12-31 | 2032 | 1 | 2 | 5 | 2032 | 18 |  |  | janvier | 02_janvier | mercredi
12032 | 2032-01-01 | 2032 | 1 | 2 | 5 | 2032 | 18 |  |  | janvier | 02_janvier | jeudi
12032 | 2032-01-02 | 2032 | 1 | 2 | 5 | 2032 | 18 |  |  | janvier | 02_janvier | vendredi
12032 | 2032-01-03 | 2032 | 1 | 2 | 6 | 2032 | 18 |  |  | janvier | 02_janvier | samedi
12032 | 2032-01-04 | 2032 | 1 | 2 | 6 | 2032 | 18 |  |  | janvier | 02_janvier | dimanche
12032 | 2032-01-05 | 2032 | 1 | 2 | 6 | 2032 | 19 |  |  | janvier | 02_janvier | lundi
12032 | 2032-01-06 | 2032 | 1 | 2 | 6 | 2032 | 19 |  |  | janvier | 02_janvier | mardi
12032 | 2032-01-07 | 2032 | 1 | 2 | 6 | 2032 | 19 |  |  | janvier | 02_janvier | mercredi
12032 | 2032-01-08 | 2032 | 1 | 2 | 6 | 2032 | 19 |  |  | janvier | 02_janvier | jeudi
12032 | 2032-01-09 | 2032 | 1 | 2 | 6 | 2032 | 19 |  |  | janvier | 02_janvier | vendredi
12032 | 2032-01-10 | 2032 | 1 | 2 | 7 | 2032 | 19 |  |  | janvier | 02_janvier | samedi
12032 | 2032-01-11 | 2032 | 1 | 2 | 7 | 2032 | 19 |  |  | janvier | 02_janvier | dimanche
12032 | 2032-01-12 | 2032 | 1 | 2 | 7 | 2032 | 20 |  |  | janvier | 02_janvier | lundi
12032 | 2032-01-13 | 2032 | 1 | 2 | 7 | 2032 | 20 |  |  | janvier | 02_janvier | mardi
12032 | 2032-01-14 | 2032 | 1 | 2 | 7 | 2032 | 20 |  |  | janvier | 02_janvier | mercredi
12032 | 2032-01-15 | 2032 | 1 | 2 | 7 | 2032 | 20 |  |  | janvier | 02_janvier | jeudi
12032 | 2032-01-16 | 2032 | 1 | 2 | 7 | 2032 | 20 |  |  | janvier | 02_janvier | vendredi
12032 | 2032-01-17 | 2032 | 1 | 2 | 8 | 2032 | 20 |  |  | janvier | 02_janvier | samedi
12032 | 2032-01-18 | 2032 | 1 | 2 | 8 | 2032 | 20 |  |  | janvier | 02_janvier | dimanche
12032 | 2032-01-19 | 2032 | 1 | 2 | 8 | 2032 | 21 |  |  | janvier | 02_janvier | lundi
12032 | 2032-01-20 | 2032 | 1 | 2 | 8 | 2032 | 21 |  |  | janvier | 02_janvier | mardi
12032 | 2032-01-21 | 2032 | 1 | 2 | 8 | 2032 | 21 |  |  | janvier | 02_janvier | mercredi
12032 | 2032-01-22 | 2032 | 1 | 2 | 8 | 2032 | 21 |  |  | janvier | 02_janvier | jeudi
12032 | 2032-01-23 | 2032 | 1 | 2 | 8 | 2032 | 21 |  |  | janvier | 02_janvier | vendredi
12032 | 2032-01-24 | 2032 | 1 | 2 | 9 | 2032 | 21 |  |  | janvier | 02_janvier | samedi
12032 | 2032-01-25 | 2032 | 1 | 2 | 9 | 2032 | 21 |  |  | janvier | 02_janvier | dimanche
12032 | 2032-01-26 | 2032 | 1 | 2 | 9 | 2032 | 22 |  |  | janvier | 02_janvier | lundi
12032 | 2032-01-27 | 2032 | 1 | 2 | 9 | 2032 | 22 |  |  | janvier | 02_janvier | mardi
12032 | 2032-01-28 | 2032 | 1 | 2 | 9 | 2032 | 22 |  |  | janvier | 02_janvier | mercredi
12032 | 2032-01-29 | 2032 | 1 | 2 | 9 | 2032 | 22 |  |  | janvier | 02_janvier | jeudi
12032 | 2032-01-30 | 2032 | 1 | 2 | 9 | 2032 | 22 |  | date relevé | janvier | 02_janvier | vendredi
12032 | 2032-01-31 | 2032 | 1 | 3 | 10 | 2032 | 22 |  |  | février | 03_février | samedi
12032 | 2032-02-01 | 2032 | 1 | 3 | 10 | 2032 | 22 |  |  | février | 03_février | dimanche
12032 | 2032-02-02 | 2032 | 1 | 3 | 10 | 2032 | 23 |  |  | février | 03_février | lundi
12032 | 2032-02-03 | 2032 | 1 | 3 | 10 | 2032 | 23 |  |  | février | 03_février | mardi
12032 | 2032-02-04 | 2032 | 1 | 3 | 10 | 2032 | 23 |  |  | février | 03_février | mercredi
12032 | 2032-02-05 | 2032 | 1 | 3 | 10 | 2032 | 23 |  |  | février | 03_février | jeudi
12032 | 2032-02-06 | 2032 | 1 | 3 | 10 | 2032 | 23 |  |  | février | 03_février | vendredi
12032 | 2032-02-07 | 2032 | 1 | 3 | 11 | 2032 | 23 |  |  | février | 03_février | samedi
12032 | 2032-02-08 | 2032 | 1 | 3 | 11 | 2032 | 23 |  |  | février | 03_février | dimanche
12032 | 2032-02-09 | 2032 | 1 | 3 | 11 | 2032 | 24 |  |  | février | 03_février | lundi
12032 | 2032-02-10 | 2032 | 1 | 3 | 11 | 2032 | 24 |  |  | février | 03_février | mardi
12032 | 2032-02-11 | 2032 | 1 | 3 | 11 | 2032 | 24 |  |  | février | 03_février | mercredi
12032 | 2032-02-12 | 2032 | 1 | 3 | 11 | 2032 | 24 |  |  | février | 03_février | jeudi
12032 | 2032-02-13 | 2032 | 1 | 3 | 11 | 2032 | 24 |  |  | février | 03_février | vendredi
12032 | 2032-02-14 | 2032 | 1 | 3 | 12 | 2032 | 24 |  |  | février | 03_février | samedi
12032 | 2032-02-15 | 2032 | 1 | 3 | 12 | 2032 | 24 |  |  | février | 03_février | dimanche
12032 | 2032-02-16 | 2032 | 1 | 3 | 12 | 2032 | 25 |  |  | février | 03_février | lundi
12032 | 2032-02-17 | 2032 | 1 | 3 | 12 | 2032 | 25 |  |  | février | 03_février | mardi
12032 | 2032-02-18 | 2032 | 1 | 3 | 12 | 2032 | 25 |  |  | février | 03_février | mercredi
12032 | 2032-02-19 | 2032 | 1 | 3 | 12 | 2032 | 25 |  |  | février | 03_février | jeudi
12032 | 2032-02-20 | 2032 | 1 | 3 | 12 | 2032 | 25 |  |  | février | 03_février | vendredi
12032 | 2032-02-21 | 2032 | 1 | 3 | 13 | 2032 | 25 |  |  | février | 03_février | samedi
12032 | 2032-02-22 | 2032 | 1 | 3 | 13 | 2032 | 25 |  |  | février | 03_février | dimanche
12032 | 2032-02-23 | 2032 | 1 | 3 | 13 | 2032 | 26 |  |  | février | 03_février | lundi
12032 | 2032-02-24 | 2032 | 1 | 3 | 13 | 2032 | 26 |  |  | février | 03_février | mardi
12032 | 2032-02-25 | 2032 | 1 | 3 | 13 | 2032 | 26 |  |  | février | 03_février | mercredi
12032 | 2032-02-26 | 2032 | 1 | 3 | 13 | 2032 | 26 |  |  | février | 03_février | jeudi
12032date facturation | 2032-02-27 | 2032 | 1 | 3 | 13 | 2032 | 26 | date facturation | date relevé | février | 03_février | vendredi
22032 | 2032-02-28 | 2032 | 2 | 4 | 14 | 2032 | 26 |  |  | mars | 04_mars | samedi
22032 | 2032-02-29 | 2032 | 2 | 4 | 14 | 2032 | 26 |  |  | mars | 04_mars | dimanche
22032 | 2032-03-01 | 2032 | 2 | 4 | 14 | 2032 | 27 |  |  | mars | 04_mars | lundi
22032 | 2032-03-02 | 2032 | 2 | 4 | 14 | 2032 | 27 |  |  | mars | 04_mars | mardi
22032 | 2032-03-03 | 2032 | 2 | 4 | 14 | 2032 | 27 |  |  | mars | 04_mars | mercredi
22032 | 2032-03-04 | 2032 | 2 | 4 | 14 | 2032 | 27 |  |  | mars | 04_mars | jeudi
22032 | 2032-03-05 | 2032 | 2 | 4 | 14 | 2032 | 27 |  |  | mars | 04_mars | vendredi
22032 | 2032-03-06 | 2032 | 2 | 4 | 15 | 2032 | 27 |  |  | mars | 04_mars | samedi
22032 | 2032-03-07 | 2032 | 2 | 4 | 15 | 2032 | 27 |  |  | mars | 04_mars | dimanche
22032 | 2032-03-08 | 2032 | 2 | 4 | 15 | 2032 | 28 |  |  | mars | 04_mars | lundi
22032 | 2032-03-09 | 2032 | 2 | 4 | 15 | 2032 | 28 |  |  | mars | 04_mars | mardi
22032 | 2032-03-10 | 2032 | 2 | 4 | 15 | 2032 | 28 |  |  | mars | 04_mars | mercredi
22032 | 2032-03-11 | 2032 | 2 | 4 | 15 | 2032 | 28 |  |  | mars | 04_mars | jeudi
22032 | 2032-03-12 | 2032 | 2 | 4 | 15 | 2032 | 28 |  |  | mars | 04_mars | vendredi
22032 | 2032-03-13 | 2032 | 2 | 4 | 16 | 2032 | 28 |  |  | mars | 04_mars | samedi
22032 | 2032-03-14 | 2032 | 2 | 4 | 16 | 2032 | 28 |  |  | mars | 04_mars | dimanche
22032 | 2032-03-15 | 2032 | 2 | 4 | 16 | 2032 | 29 |  |  | mars | 04_mars | lundi
22032 | 2032-03-16 | 2032 | 2 | 4 | 16 | 2032 | 29 |  |  | mars | 04_mars | mardi
22032 | 2032-03-17 | 2032 | 2 | 4 | 16 | 2032 | 29 |  |  | mars | 04_mars | mercredi
22032 | 2032-03-18 | 2032 | 2 | 4 | 16 | 2032 | 29 |  |  | mars | 04_mars | jeudi
22032 | 2032-03-19 | 2032 | 2 | 4 | 16 | 2032 | 29 |  |  | mars | 04_mars | vendredi
22032 | 2032-03-20 | 2032 | 2 | 4 | 17 | 2032 | 29 |  |  | mars | 04_mars | samedi
22032 | 2032-03-21 | 2032 | 2 | 4 | 17 | 2032 | 29 |  |  | mars | 04_mars | dimanche
22032 | 2032-03-22 | 2032 | 2 | 4 | 17 | 2032 | 30 |  |  | mars | 04_mars | lundi
22032 | 2032-03-23 | 2032 | 2 | 4 | 17 | 2032 | 30 |  |  | mars | 04_mars | mardi
22032 | 2032-03-24 | 2032 | 2 | 4 | 17 | 2032 | 30 |  |  | mars | 04_mars | mercredi
22032 | 2032-03-25 | 2032 | 2 | 4 | 17 | 2032 | 30 |  |  | mars | 04_mars | jeudi
22032 | 2032-03-26 | 2032 | 2 | 4 | 17 | 2032 | 30 |  | date relevé | mars | 04_mars | vendredi
22032 | 2032-03-27 | 2032 | 2 | 5 | 18 | 2032 | 30 |  |  | avril | 05_avril | samedi
22032 | 2032-03-28 | 2032 | 2 | 5 | 18 | 2032 | 30 |  |  | avril | 05_avril | dimanche
22032 | 2032-03-29 | 2032 | 2 | 5 | 18 | 2032 | 31 |  |  | avril | 05_avril | lundi
22032 | 2032-03-30 | 2032 | 2 | 5 | 18 | 2032 | 31 |  |  | avril | 05_avril | mardi
22032 | 2032-03-31 | 2032 | 2 | 5 | 18 | 2032 | 31 |  |  | avril | 05_avril | mercredi
22032 | 2032-04-01 | 2032 | 2 | 5 | 18 | 2032 | 31 |  |  | avril | 05_avril | jeudi
22032 | 2032-04-02 | 2032 | 2 | 5 | 18 | 2032 | 31 |  |  | avril | 05_avril | vendredi
22032 | 2032-04-03 | 2032 | 2 | 5 | 19 | 2032 | 31 |  |  | avril | 05_avril | samedi
22032 | 2032-04-04 | 2032 | 2 | 5 | 19 | 2032 | 31 |  |  | avril | 05_avril | dimanche
22032 | 2032-04-05 | 2032 | 2 | 5 | 19 | 2032 | 32 |  |  | avril | 05_avril | lundi
22032 | 2032-04-06 | 2032 | 2 | 5 | 19 | 2032 | 32 |  |  | avril | 05_avril | mardi
22032 | 2032-04-07 | 2032 | 2 | 5 | 19 | 2032 | 32 |  |  | avril | 05_avril | mercredi
22032 | 2032-04-08 | 2032 | 2 | 5 | 19 | 2032 | 32 |  |  | avril | 05_avril | jeudi
22032 | 2032-04-09 | 2032 | 2 | 5 | 19 | 2032 | 32 |  |  | avril | 05_avril | vendredi
22032 | 2032-04-10 | 2032 | 2 | 5 | 20 | 2032 | 32 |  |  | avril | 05_avril | samedi
22032 | 2032-04-11 | 2032 | 2 | 5 | 20 | 2032 | 32 |  |  | avril | 05_avril | dimanche
22032 | 2032-04-12 | 2032 | 2 | 5 | 20 | 2032 | 33 |  |  | avril | 05_avril | lundi
22032 | 2032-04-13 | 2032 | 2 | 5 | 20 | 2032 | 33 |  |  | avril | 05_avril | mardi
22032 | 2032-04-14 | 2032 | 2 | 5 | 20 | 2032 | 33 |  |  | avril | 05_avril | mercredi
22032 | 2032-04-15 | 2032 | 2 | 5 | 20 | 2032 | 33 |  |  | avril | 05_avril | jeudi
22032 | 2032-04-16 | 2032 | 2 | 5 | 20 | 2032 | 33 |  |  | avril | 05_avril | vendredi
22032 | 2032-04-17 | 2032 | 2 | 5 | 21 | 2032 | 33 |  |  | avril | 05_avril | samedi
22032 | 2032-04-18 | 2032 | 2 | 5 | 21 | 2032 | 33 |  |  | avril | 05_avril | dimanche
22032 | 2032-04-19 | 2032 | 2 | 5 | 21 | 2032 | 34 |  |  | avril | 05_avril | lundi
22032 | 2032-04-20 | 2032 | 2 | 5 | 21 | 2032 | 34 |  |  | avril | 05_avril | mardi
22032 | 2032-04-21 | 2032 | 2 | 5 | 21 | 2032 | 34 |  |  | avril | 05_avril | mercredi
22032 | 2032-04-22 | 2032 | 2 | 5 | 21 | 2032 | 34 |  |  | avril | 05_avril | jeudi
22032 | 2032-04-23 | 2032 | 2 | 5 | 21 | 2032 | 34 |  |  | avril | 05_avril | vendredi
22032 | 2032-04-24 | 2032 | 2 | 5 | 22 | 2032 | 34 |  |  | avril | 05_avril | samedi
22032 | 2032-04-25 | 2032 | 2 | 5 | 22 | 2032 | 34 |  |  | avril | 05_avril | dimanche
22032 | 2032-04-26 | 2032 | 2 | 5 | 22 | 2032 | 35 |  |  | avril | 05_avril | lundi
22032 | 2032-04-27 | 2032 | 2 | 5 | 22 | 2032 | 35 |  |  | avril | 05_avril | mardi
22032 | 2032-04-28 | 2032 | 2 | 5 | 22 | 2032 | 35 |  |  | avril | 05_avril | mercredi
22032 | 2032-04-29 | 2032 | 2 | 5 | 22 | 2032 | 35 |  |  | avril | 05_avril | jeudi
22032 | 2032-04-30 | 2032 | 2 | 5 | 22 | 2032 | 35 |  | date relevé | avril | 05_avril | vendredi
22032 | 2032-05-01 | 2032 | 2 | 6 | 23 | 2032 | 35 |  |  | mai | 06_mai | samedi
22032 | 2032-05-02 | 2032 | 2 | 6 | 23 | 2032 | 35 |  |  | mai | 06_mai | dimanche
22032 | 2032-05-03 | 2032 | 2 | 6 | 23 | 2032 | 36 |  |  | mai | 06_mai | lundi
22032 | 2032-05-04 | 2032 | 2 | 6 | 23 | 2032 | 36 |  |  | mai | 06_mai | mardi
22032 | 2032-05-05 | 2032 | 2 | 6 | 23 | 2032 | 36 |  |  | mai | 06_mai | mercredi
22032 | 2032-05-06 | 2032 | 2 | 6 | 23 | 2032 | 36 |  |  | mai | 06_mai | jeudi
22032 | 2032-05-07 | 2032 | 2 | 6 | 23 | 2032 | 36 |  |  | mai | 06_mai | vendredi
22032 | 2032-05-08 | 2032 | 2 | 6 | 24 | 2032 | 36 |  |  | mai | 06_mai | samedi
22032 | 2032-05-09 | 2032 | 2 | 6 | 24 | 2032 | 36 |  |  | mai | 06_mai | dimanche
22032 | 2032-05-10 | 2032 | 2 | 6 | 24 | 2032 | 37 |  |  | mai | 06_mai | lundi
22032 | 2032-05-11 | 2032 | 2 | 6 | 24 | 2032 | 37 |  |  | mai | 06_mai | mardi
22032 | 2032-05-12 | 2032 | 2 | 6 | 24 | 2032 | 37 |  |  | mai | 06_mai | mercredi
22032 | 2032-05-13 | 2032 | 2 | 6 | 24 | 2032 | 37 |  |  | mai | 06_mai | jeudi
22032 | 2032-05-14 | 2032 | 2 | 6 | 24 | 2032 | 37 |  |  | mai | 06_mai | vendredi
22032 | 2032-05-15 | 2032 | 2 | 6 | 25 | 2032 | 37 |  |  | mai | 06_mai | samedi
22032 | 2032-05-16 | 2032 | 2 | 6 | 25 | 2032 | 37 |  |  | mai | 06_mai | dimanche
22032 | 2032-05-17 | 2032 | 2 | 6 | 25 | 2032 | 38 |  |  | mai | 06_mai | lundi
22032 | 2032-05-18 | 2032 | 2 | 6 | 25 | 2032 | 38 |  |  | mai | 06_mai | mardi
22032 | 2032-05-19 | 2032 | 2 | 6 | 25 | 2032 | 38 |  |  | mai | 06_mai | mercredi
22032 | 2032-05-20 | 2032 | 2 | 6 | 25 | 2032 | 38 |  |  | mai | 06_mai | jeudi
22032 | 2032-05-21 | 2032 | 2 | 6 | 25 | 2032 | 38 |  |  | mai | 06_mai | vendredi
22032 | 2032-05-22 | 2032 | 2 | 6 | 26 | 2032 | 38 |  |  | mai | 06_mai | samedi
22032 | 2032-05-23 | 2032 | 2 | 6 | 26 | 2032 | 38 |  |  | mai | 06_mai | dimanche
22032 | 2032-05-24 | 2032 | 2 | 6 | 26 | 2032 | 39 |  |  | mai | 06_mai | lundi
22032 | 2032-05-25 | 2032 | 2 | 6 | 26 | 2032 | 39 |  |  | mai | 06_mai | mardi
22032 | 2032-05-26 | 2032 | 2 | 6 | 26 | 2032 | 39 |  |  | mai | 06_mai | mercredi
22032 | 2032-05-27 | 2032 | 2 | 6 | 26 | 2032 | 39 |  |  | mai | 06_mai | jeudi
22032date facturation | 2032-05-28 | 2032 | 2 | 6 | 26 | 2032 | 39 | date facturation | date relevé | mai | 06_mai | vendredi
32032 | 2032-05-29 | 2032 | 3 | 7 | 27 | 2032 | 39 |  |  | juin | 07_juin | samedi
32032 | 2032-05-30 | 2032 | 3 | 7 | 27 | 2032 | 39 |  |  | juin | 07_juin | dimanche
32032 | 2032-05-31 | 2032 | 3 | 7 | 27 | 2032 | 40 |  |  | juin | 07_juin | lundi
32032 | 2032-06-01 | 2032 | 3 | 7 | 27 | 2032 | 40 |  |  | juin | 07_juin | mardi
32032 | 2032-06-02 | 2032 | 3 | 7 | 27 | 2032 | 40 |  |  | juin | 07_juin | mercredi
32032 | 2032-06-03 | 2032 | 3 | 7 | 27 | 2032 | 40 |  |  | juin | 07_juin | jeudi
32032 | 2032-06-04 | 2032 | 3 | 7 | 27 | 2032 | 40 |  |  | juin | 07_juin | vendredi
32032 | 2032-06-05 | 2032 | 3 | 7 | 28 | 2032 | 40 |  |  | juin | 07_juin | samedi
32032 | 2032-06-06 | 2032 | 3 | 7 | 28 | 2032 | 40 |  |  | juin | 07_juin | dimanche
32032 | 2032-06-07 | 2032 | 3 | 7 | 28 | 2032 | 41 |  |  | juin | 07_juin | lundi
32032 | 2032-06-08 | 2032 | 3 | 7 | 28 | 2032 | 41 |  |  | juin | 07_juin | mardi
32032 | 2032-06-09 | 2032 | 3 | 7 | 28 | 2032 | 41 |  |  | juin | 07_juin | mercredi
32032 | 2032-06-10 | 2032 | 3 | 7 | 28 | 2032 | 41 |  |  | juin | 07_juin | jeudi
32032 | 2032-06-11 | 2032 | 3 | 7 | 28 | 2032 | 41 |  |  | juin | 07_juin | vendredi
32032 | 2032-06-12 | 2032 | 3 | 7 | 29 | 2032 | 41 |  |  | juin | 07_juin | samedi
32032 | 2032-06-13 | 2032 | 3 | 7 | 29 | 2032 | 41 |  |  | juin | 07_juin | dimanche
32032 | 2032-06-14 | 2032 | 3 | 7 | 29 | 2032 | 42 |  |  | juin | 07_juin | lundi
32032 | 2032-06-15 | 2032 | 3 | 7 | 29 | 2032 | 42 |  |  | juin | 07_juin | mardi
32032 | 2032-06-16 | 2032 | 3 | 7 | 29 | 2032 | 42 |  |  | juin | 07_juin | mercredi
32032 | 2032-06-17 | 2032 | 3 | 7 | 29 | 2032 | 42 |  |  | juin | 07_juin | jeudi
32032 | 2032-06-18 | 2032 | 3 | 7 | 29 | 2032 | 42 |  |  | juin | 07_juin | vendredi
32032 | 2032-06-19 | 2032 | 3 | 7 | 30 | 2032 | 42 |  |  | juin | 07_juin | samedi
32032 | 2032-06-20 | 2032 | 3 | 7 | 30 | 2032 | 42 |  |  | juin | 07_juin | dimanche
32032 | 2032-06-21 | 2032 | 3 | 7 | 30 | 2032 | 43 |  |  | juin | 07_juin | lundi
32032 | 2032-06-22 | 2032 | 3 | 7 | 30 | 2032 | 43 |  |  | juin | 07_juin | mardi
32032 | 2032-06-23 | 2032 | 3 | 7 | 30 | 2032 | 43 |  |  | juin | 07_juin | mercredi
32032 | 2032-06-24 | 2032 | 3 | 7 | 30 | 2032 | 43 |  |  | juin | 07_juin | jeudi
32032 | 2032-06-25 | 2032 | 3 | 7 | 30 | 2032 | 43 |  | date relevé | juin | 07_juin | vendredi
32032 | 2032-06-26 | 2032 | 3 | 8 | 31 | 2032 | 43 |  |  | juillet | 08_juillet | samedi
32032 | 2032-06-27 | 2032 | 3 | 8 | 31 | 2032 | 43 |  |  | juillet | 08_juillet | dimanche
32032 | 2032-06-28 | 2032 | 3 | 8 | 31 | 2032 | 44 |  |  | juillet | 08_juillet | lundi
32032 | 2032-06-29 | 2032 | 3 | 8 | 31 | 2032 | 44 |  |  | juillet | 08_juillet | mardi
32032 | 2032-06-30 | 2032 | 3 | 8 | 31 | 2032 | 44 |  |  | juillet | 08_juillet | mercredi
32032 | 2032-07-01 | 2032 | 3 | 8 | 31 | 2032 | 44 |  |  | juillet | 08_juillet | jeudi
32032 | 2032-07-02 | 2032 | 3 | 8 | 31 | 2032 | 44 |  |  | juillet | 08_juillet | vendredi
32032 | 2032-07-03 | 2032 | 3 | 8 | 32 | 2032 | 44 |  |  | juillet | 08_juillet | samedi
32032 | 2032-07-04 | 2032 | 3 | 8 | 32 | 2032 | 44 |  |  | juillet | 08_juillet | dimanche
32032 | 2032-07-05 | 2032 | 3 | 8 | 32 | 2032 | 45 |  |  | juillet | 08_juillet | lundi
32032 | 2032-07-06 | 2032 | 3 | 8 | 32 | 2032 | 45 |  |  | juillet | 08_juillet | mardi
32032 | 2032-07-07 | 2032 | 3 | 8 | 32 | 2032 | 45 |  |  | juillet | 08_juillet | mercredi
32032 | 2032-07-08 | 2032 | 3 | 8 | 32 | 2032 | 45 |  |  | juillet | 08_juillet | jeudi
32032 | 2032-07-09 | 2032 | 3 | 8 | 32 | 2032 | 45 |  |  | juillet | 08_juillet | vendredi
32032 | 2032-07-10 | 2032 | 3 | 8 | 33 | 2032 | 45 |  |  | juillet | 08_juillet | samedi
32032 | 2032-07-11 | 2032 | 3 | 8 | 33 | 2032 | 45 |  |  | juillet | 08_juillet | dimanche
32032 | 2032-07-12 | 2032 | 3 | 8 | 33 | 2032 | 46 |  |  | juillet | 08_juillet | lundi
32032 | 2032-07-13 | 2032 | 3 | 8 | 33 | 2032 | 46 |  |  | juillet | 08_juillet | mardi
32032 | 2032-07-14 | 2032 | 3 | 8 | 33 | 2032 | 46 |  |  | juillet | 08_juillet | mercredi
32032 | 2032-07-15 | 2032 | 3 | 8 | 33 | 2032 | 46 |  |  | juillet | 08_juillet | jeudi
32032 | 2032-07-16 | 2032 | 3 | 8 | 33 | 2032 | 46 |  |  | juillet | 08_juillet | vendredi
32032 | 2032-07-17 | 2032 | 3 | 8 | 34 | 2032 | 46 |  |  | juillet | 08_juillet | samedi
32032 | 2032-07-18 | 2032 | 3 | 8 | 34 | 2032 | 46 |  |  | juillet | 08_juillet | dimanche
32032 | 2032-07-19 | 2032 | 3 | 8 | 34 | 2032 | 47 |  |  | juillet | 08_juillet | lundi
32032 | 2032-07-20 | 2032 | 3 | 8 | 34 | 2032 | 47 |  |  | juillet | 08_juillet | mardi
32032 | 2032-07-21 | 2032 | 3 | 8 | 34 | 2032 | 47 |  |  | juillet | 08_juillet | mercredi
32032 | 2032-07-22 | 2032 | 3 | 8 | 34 | 2032 | 47 |  |  | juillet | 08_juillet | jeudi
32032 | 2032-07-23 | 2032 | 3 | 8 | 34 | 2032 | 47 |  |  | juillet | 08_juillet | vendredi
32032 | 2032-07-24 | 2032 | 3 | 8 | 35 | 2032 | 47 |  |  | juillet | 08_juillet | samedi
32032 | 2032-07-25 | 2032 | 3 | 8 | 35 | 2032 | 47 |  |  | juillet | 08_juillet | dimanche
32032 | 2032-07-26 | 2032 | 3 | 8 | 35 | 2032 | 48 |  |  | juillet | 08_juillet | lundi
32032 | 2032-07-27 | 2032 | 3 | 8 | 35 | 2032 | 48 |  |  | juillet | 08_juillet | mardi
32032 | 2032-07-28 | 2032 | 3 | 8 | 35 | 2032 | 48 |  |  | juillet | 08_juillet | mercredi
32032 | 2032-07-29 | 2032 | 3 | 8 | 35 | 2032 | 48 |  |  | juillet | 08_juillet | jeudi
32032 | 2032-07-30 | 2032 | 3 | 8 | 35 | 2032 | 48 |  | date relevé | juillet | 08_juillet | vendredi
32032 | 2032-07-31 | 2032 | 3 | 9 | 36 | 2032 | 48 |  |  | août | 09_août | samedi
32032 | 2032-08-01 | 2032 | 3 | 9 | 36 | 2032 | 48 |  |  | août | 09_août | dimanche
32032 | 2032-08-02 | 2032 | 3 | 9 | 36 | 2032 | 49 |  |  | août | 09_août | lundi
32032 | 2032-08-03 | 2032 | 3 | 9 | 36 | 2032 | 49 |  |  | août | 09_août | mardi
32032 | 2032-08-04 | 2032 | 3 | 9 | 36 | 2032 | 49 |  |  | août | 09_août | mercredi
32032 | 2032-08-05 | 2032 | 3 | 9 | 36 | 2032 | 49 |  |  | août | 09_août | jeudi
32032 | 2032-08-06 | 2032 | 3 | 9 | 36 | 2032 | 49 |  |  | août | 09_août | vendredi
32032 | 2032-08-07 | 2032 | 3 | 9 | 37 | 2032 | 49 |  |  | août | 09_août | samedi
32032 | 2032-08-08 | 2032 | 3 | 9 | 37 | 2032 | 49 |  |  | août | 09_août | dimanche
32032 | 2032-08-09 | 2032 | 3 | 9 | 37 | 2032 | 50 |  |  | août | 09_août | lundi
32032 | 2032-08-10 | 2032 | 3 | 9 | 37 | 2032 | 50 |  |  | août | 09_août | mardi
32032 | 2032-08-11 | 2032 | 3 | 9 | 37 | 2032 | 50 |  |  | août | 09_août | mercredi
32032 | 2032-08-12 | 2032 | 3 | 9 | 37 | 2032 | 50 |  |  | août | 09_août | jeudi
32032 | 2032-08-13 | 2032 | 3 | 9 | 37 | 2032 | 50 |  |  | août | 09_août | vendredi
32032 | 2032-08-14 | 2032 | 3 | 9 | 38 | 2032 | 50 |  |  | août | 09_août | samedi
32032 | 2032-08-15 | 2032 | 3 | 9 | 38 | 2032 | 50 |  |  | août | 09_août | dimanche
32032 | 2032-08-16 | 2032 | 3 | 9 | 38 | 2032 | 51 |  |  | août | 09_août | lundi
32032 | 2032-08-17 | 2032 | 3 | 9 | 38 | 2032 | 51 |  |  | août | 09_août | mardi
32032 | 2032-08-18 | 2032 | 3 | 9 | 38 | 2032 | 51 |  |  | août | 09_août | mercredi
32032 | 2032-08-19 | 2032 | 3 | 9 | 38 | 2032 | 51 |  |  | août | 09_août | jeudi
32032 | 2032-08-20 | 2032 | 3 | 9 | 38 | 2032 | 51 |  |  | août | 09_août | vendredi
32032 | 2032-08-21 | 2032 | 3 | 9 | 39 | 2032 | 51 |  |  | août | 09_août | samedi
32032 | 2032-08-22 | 2032 | 3 | 9 | 39 | 2032 | 51 |  |  | août | 09_août | dimanche
32032 | 2032-08-23 | 2032 | 3 | 9 | 39 | 2032 | 52 |  |  | août | 09_août | lundi
32032 | 2032-08-24 | 2032 | 3 | 9 | 39 | 2032 | 52 |  |  | août | 09_août | mardi
32032 | 2032-08-25 | 2032 | 3 | 9 | 39 | 2032 | 52 |  |  | août | 09_août | mercredi
32032 | 2032-08-26 | 2032 | 3 | 9 | 39 | 2032 | 52 |  |  | août | 09_août | jeudi
32032date facturation | 2032-08-27 | 2032 | 3 | 9 | 39 | 2032 | 52 | date facturation | date relevé | août | 09_août | vendredi
42032 | 2032-08-28 | 2032 | 4 | 10 | 40 | 2033 | 52 |  |  | septembre | 10_septembre | samedi
42032 | 2032-08-29 | 2032 | 4 | 10 | 40 | 2033 | 52 |  |  | septembre | 10_septembre | dimanche
42032 | 2032-08-30 | 2032 | 4 | 10 | 40 | 2033 | 53 |  |  | septembre | 10_septembre | lundi
42032 | 2032-08-31 | 2032 | 4 | 10 | 40 | 2033 | 53 |  |  | septembre | 10_septembre | mardi
42032 | 2032-09-01 | 2032 | 4 | 10 | 40 | 2033 | 53 |  |  | septembre | 10_septembre | mercredi
42032 | 2032-09-02 | 2032 | 4 | 10 | 40 | 2033 | 53 |  |  | septembre | 10_septembre | jeudi
42032 | 2032-09-03 | 2032 | 4 | 10 | 40 | 2033 | 53 |  |  | septembre | 10_septembre | vendredi
42032 | 2032-09-04 | 2032 | 4 | 10 | 41 | 2033 | 53 |  |  | septembre | 10_septembre | samedi
42032 | 2032-09-05 | 2032 | 4 | 10 | 41 | 2033 | 53 |  |  | septembre | 10_septembre | dimanche
42032 | 2032-09-06 | 2032 | 4 | 10 | 41 | 2033 | 1 |  |  | septembre | 10_septembre | lundi
42032 | 2032-09-07 | 2032 | 4 | 10 | 41 | 2033 | 1 |  |  | septembre | 10_septembre | mardi
42032 | 2032-09-08 | 2032 | 4 | 10 | 41 | 2033 | 1 |  |  | septembre | 10_septembre | mercredi
42032 | 2032-09-09 | 2032 | 4 | 10 | 41 | 2033 | 1 |  |  | septembre | 10_septembre | jeudi
42032 | 2032-09-10 | 2032 | 4 | 10 | 41 | 2033 | 1 |  |  | septembre | 10_septembre | vendredi
42032 | 2032-09-11 | 2032 | 4 | 10 | 42 | 2033 | 1 |  |  | septembre | 10_septembre | samedi
42032 | 2032-09-12 | 2032 | 4 | 10 | 42 | 2033 | 1 |  |  | septembre | 10_septembre | dimanche
42032 | 2032-09-13 | 2032 | 4 | 10 | 42 | 2033 | 2 |  |  | septembre | 10_septembre | lundi
42032 | 2032-09-14 | 2032 | 4 | 10 | 42 | 2033 | 2 |  |  | septembre | 10_septembre | mardi
42032 | 2032-09-15 | 2032 | 4 | 10 | 42 | 2033 | 2 |  |  | septembre | 10_septembre | mercredi
42032 | 2032-09-16 | 2032 | 4 | 10 | 42 | 2033 | 2 |  |  | septembre | 10_septembre | jeudi
42032 | 2032-09-17 | 2032 | 4 | 10 | 42 | 2033 | 2 |  |  | septembre | 10_septembre | vendredi
42032 | 2032-09-18 | 2032 | 4 | 10 | 43 | 2033 | 2 |  |  | septembre | 10_septembre | samedi
42032 | 2032-09-19 | 2032 | 4 | 10 | 43 | 2033 | 2 |  |  | septembre | 10_septembre | dimanche
42032 | 2032-09-20 | 2032 | 4 | 10 | 43 | 2033 | 3 |  |  | septembre | 10_septembre | lundi
42032 | 2032-09-21 | 2032 | 4 | 10 | 43 | 2033 | 3 |  |  | septembre | 10_septembre | mardi
42032 | 2032-09-22 | 2032 | 4 | 10 | 43 | 2033 | 3 |  |  | septembre | 10_septembre | mercredi
42032 | 2032-09-23 | 2032 | 4 | 10 | 43 | 2033 | 3 |  |  | septembre | 10_septembre | jeudi
42032 | 2032-09-24 | 2032 | 4 | 10 | 43 | 2033 | 3 |  | date relevé | septembre | 10_septembre | vendredi
42032 | 2032-09-25 | 2032 | 4 | 11 | 44 | 2033 | 3 |  |  | octobre | 11_octobre | samedi
42032 | 2032-09-26 | 2032 | 4 | 11 | 44 | 2033 | 3 |  |  | octobre | 11_octobre | dimanche
42032 | 2032-09-27 | 2032 | 4 | 11 | 44 | 2033 | 4 |  |  | octobre | 11_octobre | lundi
42032 | 2032-09-28 | 2032 | 4 | 11 | 44 | 2033 | 4 |  |  | octobre | 11_octobre | mardi
42032 | 2032-09-29 | 2032 | 4 | 11 | 44 | 2033 | 4 |  |  | octobre | 11_octobre | mercredi
42032 | 2032-09-30 | 2032 | 4 | 11 | 44 | 2033 | 4 |  |  | octobre | 11_octobre | jeudi
42032 | 2032-10-01 | 2032 | 4 | 11 | 44 | 2033 | 4 |  |  | octobre | 11_octobre | vendredi
42032 | 2032-10-02 | 2032 | 4 | 11 | 45 | 2033 | 4 |  |  | octobre | 11_octobre | samedi
42032 | 2032-10-03 | 2032 | 4 | 11 | 45 | 2033 | 4 |  |  | octobre | 11_octobre | dimanche
42032 | 2032-10-04 | 2032 | 4 | 11 | 45 | 2033 | 5 |  |  | octobre | 11_octobre | lundi
42032 | 2032-10-05 | 2032 | 4 | 11 | 45 | 2033 | 5 |  |  | octobre | 11_octobre | mardi
42032 | 2032-10-06 | 2032 | 4 | 11 | 45 | 2033 | 5 |  |  | octobre | 11_octobre | mercredi
42032 | 2032-10-07 | 2032 | 4 | 11 | 45 | 2033 | 5 |  |  | octobre | 11_octobre | jeudi
42032 | 2032-10-08 | 2032 | 4 | 11 | 45 | 2033 | 5 |  |  | octobre | 11_octobre | vendredi
42032 | 2032-10-09 | 2032 | 4 | 11 | 46 | 2033 | 5 |  |  | octobre | 11_octobre | samedi
42032 | 2032-10-10 | 2032 | 4 | 11 | 46 | 2033 | 5 |  |  | octobre | 11_octobre | dimanche
42032 | 2032-10-11 | 2032 | 4 | 11 | 46 | 2033 | 6 |  |  | octobre | 11_octobre | lundi
42032 | 2032-10-12 | 2032 | 4 | 11 | 46 | 2033 | 6 |  |  | octobre | 11_octobre | mardi
42032 | 2032-10-13 | 2032 | 4 | 11 | 46 | 2033 | 6 |  |  | octobre | 11_octobre | mercredi
42032 | 2032-10-14 | 2032 | 4 | 11 | 46 | 2033 | 6 |  |  | octobre | 11_octobre | jeudi
42032 | 2032-10-15 | 2032 | 4 | 11 | 46 | 2033 | 6 |  |  | octobre | 11_octobre | vendredi
42032 | 2032-10-16 | 2032 | 4 | 11 | 47 | 2033 | 6 |  |  | octobre | 11_octobre | samedi
42032 | 2032-10-17 | 2032 | 4 | 11 | 47 | 2033 | 6 |  |  | octobre | 11_octobre | dimanche
42032 | 2032-10-18 | 2032 | 4 | 11 | 47 | 2033 | 7 |  |  | octobre | 11_octobre | lundi
42032 | 2032-10-19 | 2032 | 4 | 11 | 47 | 2033 | 7 |  |  | octobre | 11_octobre | mardi
42032 | 2032-10-20 | 2032 | 4 | 11 | 47 | 2033 | 7 |  |  | octobre | 11_octobre | mercredi
42032 | 2032-10-21 | 2032 | 4 | 11 | 47 | 2033 | 7 |  |  | octobre | 11_octobre | jeudi
42032 | 2032-10-22 | 2032 | 4 | 11 | 47 | 2033 | 7 |  |  | octobre | 11_octobre | vendredi
42032 | 2032-10-23 | 2032 | 4 | 11 | 48 | 2033 | 7 |  |  | octobre | 11_octobre | samedi
42032 | 2032-10-24 | 2032 | 4 | 11 | 48 | 2033 | 7 |  |  | octobre | 11_octobre | dimanche
42032 | 2032-10-25 | 2032 | 4 | 11 | 48 | 2033 | 8 |  |  | octobre | 11_octobre | lundi
42032 | 2032-10-26 | 2032 | 4 | 11 | 48 | 2033 | 8 |  |  | octobre | 11_octobre | mardi
42032 | 2032-10-27 | 2032 | 4 | 11 | 48 | 2033 | 8 |  |  | octobre | 11_octobre | mercredi
42032 | 2032-10-28 | 2032 | 4 | 11 | 48 | 2033 | 8 |  |  | octobre | 11_octobre | jeudi
42032 | 2032-10-29 | 2032 | 4 | 11 | 48 | 2033 | 8 |  | date relevé | octobre | 11_octobre | vendredi
42032 | 2032-10-30 | 2032 | 4 | 12 | 49 | 2033 | 8 |  |  | novembre | 12_novembre | samedi
42032 | 2032-10-31 | 2032 | 4 | 12 | 49 | 2033 | 8 |  |  | novembre | 12_novembre | dimanche
42032 | 2032-11-01 | 2032 | 4 | 12 | 49 | 2033 | 9 |  |  | novembre | 12_novembre | lundi
42032 | 2032-11-02 | 2032 | 4 | 12 | 49 | 2033 | 9 |  |  | novembre | 12_novembre | mardi
42032 | 2032-11-03 | 2032 | 4 | 12 | 49 | 2033 | 9 |  |  | novembre | 12_novembre | mercredi
42032 | 2032-11-04 | 2032 | 4 | 12 | 49 | 2033 | 9 |  |  | novembre | 12_novembre | jeudi
42032 | 2032-11-05 | 2032 | 4 | 12 | 49 | 2033 | 9 |  |  | novembre | 12_novembre | vendredi
42032 | 2032-11-06 | 2032 | 4 | 12 | 50 | 2033 | 9 |  |  | novembre | 12_novembre | samedi
42032 | 2032-11-07 | 2032 | 4 | 12 | 50 | 2033 | 9 |  |  | novembre | 12_novembre | dimanche
42032 | 2032-11-08 | 2032 | 4 | 12 | 50 | 2033 | 10 |  |  | novembre | 12_novembre | lundi
42032 | 2032-11-09 | 2032 | 4 | 12 | 50 | 2033 | 10 |  |  | novembre | 12_novembre | mardi
42032 | 2032-11-10 | 2032 | 4 | 12 | 50 | 2033 | 10 |  |  | novembre | 12_novembre | mercredi
42032 | 2032-11-11 | 2032 | 4 | 12 | 50 | 2033 | 10 |  |  | novembre | 12_novembre | jeudi
42032 | 2032-11-12 | 2032 | 4 | 12 | 50 | 2033 | 10 |  |  | novembre | 12_novembre | vendredi
42032 | 2032-11-13 | 2032 | 4 | 12 | 51 | 2033 | 10 |  |  | novembre | 12_novembre | samedi
42032 | 2032-11-14 | 2032 | 4 | 12 | 51 | 2033 | 10 |  |  | novembre | 12_novembre | dimanche
42032 | 2032-11-15 | 2032 | 4 | 12 | 51 | 2033 | 11 |  |  | novembre | 12_novembre | lundi
42032 | 2032-11-16 | 2032 | 4 | 12 | 51 | 2033 | 11 |  |  | novembre | 12_novembre | mardi
42032 | 2032-11-17 | 2032 | 4 | 12 | 51 | 2033 | 11 |  |  | novembre | 12_novembre | mercredi
42032 | 2032-11-18 | 2032 | 4 | 12 | 51 | 2033 | 11 |  |  | novembre | 12_novembre | jeudi
42032 | 2032-11-19 | 2032 | 4 | 12 | 51 | 2033 | 11 |  |  | novembre | 12_novembre | vendredi
42032 | 2032-11-20 | 2032 | 4 | 12 | 52 | 2033 | 11 |  |  | novembre | 12_novembre | samedi
42032 | 2032-11-21 | 2032 | 4 | 12 | 52 | 2033 | 11 |  |  | novembre | 12_novembre | dimanche
42032 | 2032-11-22 | 2032 | 4 | 12 | 52 | 2033 | 12 |  |  | novembre | 12_novembre | lundi
42032 | 2032-11-23 | 2032 | 4 | 12 | 52 | 2033 | 12 |  |  | novembre | 12_novembre | mardi
42032 | 2032-11-24 | 2032 | 4 | 12 | 52 | 2033 | 12 |  |  | novembre | 12_novembre | mercredi
42032 | 2032-11-25 | 2032 | 4 | 12 | 52 | 2033 | 12 |  |  | novembre | 12_novembre | jeudi
42032date facturation | 2032-11-26 | 2032 | 4 | 12 | 52 | 2033 | 12 | date facturation | date relevé | novembre | 12_novembre | vendredi
12033 | 2032-11-27 | 2033 | 1 | 1 | 1 | 2033 | 12 |  |  | décembre | 01_décembre | samedi
12033 | 2032-11-28 | 2033 | 1 | 1 | 1 | 2033 | 12 |  |  | décembre | 01_décembre | dimanche
12033 | 2032-11-29 | 2033 | 1 | 1 | 1 | 2033 | 13 |  |  | décembre | 01_décembre | lundi
12033 | 2032-11-30 | 2033 | 1 | 1 | 1 | 2033 | 13 |  |  | décembre | 01_décembre | mardi
12033 | 2032-12-01 | 2033 | 1 | 1 | 1 | 2033 | 13 |  |  | décembre | 01_décembre | mercredi
12033 | 2032-12-02 | 2033 | 1 | 1 | 1 | 2033 | 13 |  |  | décembre | 01_décembre | jeudi
12033 | 2032-12-03 | 2033 | 1 | 1 | 1 | 2033 | 13 |  |  | décembre | 01_décembre | vendredi
12033 | 2032-12-04 | 2033 | 1 | 1 | 2 | 2033 | 13 |  |  | décembre | 01_décembre | samedi
12033 | 2032-12-05 | 2033 | 1 | 1 | 2 | 2033 | 13 |  |  | décembre | 01_décembre | dimanche
12033 | 2032-12-06 | 2033 | 1 | 1 | 2 | 2033 | 14 |  |  | décembre | 01_décembre | lundi
12033 | 2032-12-07 | 2033 | 1 | 1 | 2 | 2033 | 14 |  |  | décembre | 01_décembre | mardi
12033 | 2032-12-08 | 2033 | 1 | 1 | 2 | 2033 | 14 |  |  | décembre | 01_décembre | mercredi
12033 | 2032-12-09 | 2033 | 1 | 1 | 2 | 2033 | 14 |  |  | décembre | 01_décembre | jeudi
12033 | 2032-12-10 | 2033 | 1 | 1 | 2 | 2033 | 14 |  |  | décembre | 01_décembre | vendredi
12033 | 2032-12-11 | 2033 | 1 | 1 | 3 | 2033 | 14 |  |  | décembre | 01_décembre | samedi
12033 | 2032-12-12 | 2033 | 1 | 1 | 3 | 2033 | 14 |  |  | décembre | 01_décembre | dimanche
12033 | 2032-12-13 | 2033 | 1 | 1 | 3 | 2033 | 15 |  |  | décembre | 01_décembre | lundi
12033 | 2032-12-14 | 2033 | 1 | 1 | 3 | 2033 | 15 |  |  | décembre | 01_décembre | mardi
12033 | 2032-12-15 | 2033 | 1 | 1 | 3 | 2033 | 15 |  |  | décembre | 01_décembre | mercredi
12033 | 2032-12-16 | 2033 | 1 | 1 | 3 | 2033 | 15 |  |  | décembre | 01_décembre | jeudi
12033 | 2032-12-17 | 2033 | 1 | 1 | 3 | 2033 | 15 |  |  | décembre | 01_décembre | vendredi
12033 | 2032-12-18 | 2033 | 1 | 1 | 4 | 2033 | 15 |  |  | décembre | 01_décembre | samedi
12033 | 2032-12-19 | 2033 | 1 | 1 | 4 | 2033 | 15 |  |  | décembre | 01_décembre | dimanche
12033 | 2032-12-20 | 2033 | 1 | 1 | 4 | 2033 | 16 |  |  | décembre | 01_décembre | lundi
12033 | 2032-12-21 | 2033 | 1 | 1 | 4 | 2033 | 16 |  |  | décembre | 01_décembre | mardi
12033 | 2032-12-22 | 2033 | 1 | 1 | 4 | 2033 | 16 |  |  | décembre | 01_décembre | mercredi
12033 | 2032-12-23 | 2033 | 1 | 1 | 4 | 2033 | 16 |  |  | décembre | 01_décembre | jeudi
12033 | 2032-12-24 | 2033 | 1 | 1 | 4 | 2033 | 16 |  |  | décembre | 01_décembre | vendredi
12033 | 2032-12-25 | 2033 | 1 | 1 | 5 | 2033 | 16 |  |  | décembre | 01_décembre | samedi
12033 | 2032-12-26 | 2033 | 1 | 1 | 5 | 2033 | 16 |  |  | décembre | 01_décembre | dimanche
12033 | 2032-12-27 | 2033 | 1 | 1 | 5 | 2033 | 17 |  |  | décembre | 01_décembre | lundi
12033 | 2032-12-28 | 2033 | 1 | 1 | 5 | 2033 | 17 |  |  | décembre | 01_décembre | mardi
12033 | 2032-12-29 | 2033 | 1 | 1 | 5 | 2033 | 17 |  |  | décembre | 01_décembre | mercredi
12033 | 2032-12-30 | 2033 | 1 | 1 | 5 | 2033 | 17 |  |  | décembre | 01_décembre | jeudi
12033 | 2032-12-31 | 2033 | 1 | 1 | 5 | 2033 | 17 |  | date relevé | décembre | 01_décembre | vendredi
12033 | 2033-01-01 | 2033 | 1 | 2 | 6 | 2033 | 17 |  |  | janvier | 02_janvier | samedi
12033 | 2033-01-02 | 2033 | 1 | 2 | 6 | 2033 | 17 |  |  | janvier | 02_janvier | dimanche
12033 | 2033-01-03 | 2033 | 1 | 2 | 6 | 2033 | 18 |  |  | janvier | 02_janvier | lundi
12033 | 2033-01-04 | 2033 | 1 | 2 | 6 | 2033 | 18 |  |  | janvier | 02_janvier | mardi
12033 | 2033-01-05 | 2033 | 1 | 2 | 6 | 2033 | 18 |  |  | janvier | 02_janvier | mercredi
12033 | 2033-01-06 | 2033 | 1 | 2 | 6 | 2033 | 18 |  |  | janvier | 02_janvier | jeudi
12033 | 2033-01-07 | 2033 | 1 | 2 | 6 | 2033 | 18 |  |  | janvier | 02_janvier | vendredi
12033 | 2033-01-08 | 2033 | 1 | 2 | 7 | 2033 | 18 |  |  | janvier | 02_janvier | samedi
12033 | 2033-01-09 | 2033 | 1 | 2 | 7 | 2033 | 18 |  |  | janvier | 02_janvier | dimanche
12033 | 2033-01-10 | 2033 | 1 | 2 | 7 | 2033 | 19 |  |  | janvier | 02_janvier | lundi
12033 | 2033-01-11 | 2033 | 1 | 2 | 7 | 2033 | 19 |  |  | janvier | 02_janvier | mardi
12033 | 2033-01-12 | 2033 | 1 | 2 | 7 | 2033 | 19 |  |  | janvier | 02_janvier | mercredi
12033 | 2033-01-13 | 2033 | 1 | 2 | 7 | 2033 | 19 |  |  | janvier | 02_janvier | jeudi
12033 | 2033-01-14 | 2033 | 1 | 2 | 7 | 2033 | 19 |  |  | janvier | 02_janvier | vendredi
12033 | 2033-01-15 | 2033 | 1 | 2 | 8 | 2033 | 19 |  |  | janvier | 02_janvier | samedi
12033 | 2033-01-16 | 2033 | 1 | 2 | 8 | 2033 | 19 |  |  | janvier | 02_janvier | dimanche
12033 | 2033-01-17 | 2033 | 1 | 2 | 8 | 2033 | 20 |  |  | janvier | 02_janvier | lundi
12033 | 2033-01-18 | 2033 | 1 | 2 | 8 | 2033 | 20 |  |  | janvier | 02_janvier | mardi
12033 | 2033-01-19 | 2033 | 1 | 2 | 8 | 2033 | 20 |  |  | janvier | 02_janvier | mercredi
12033 | 2033-01-20 | 2033 | 1 | 2 | 8 | 2033 | 20 |  |  | janvier | 02_janvier | jeudi
12033 | 2033-01-21 | 2033 | 1 | 2 | 8 | 2033 | 20 |  |  | janvier | 02_janvier | vendredi
12033 | 2033-01-22 | 2033 | 1 | 2 | 9 | 2033 | 20 |  |  | janvier | 02_janvier | samedi
12033 | 2033-01-23 | 2033 | 1 | 2 | 9 | 2033 | 20 |  |  | janvier | 02_janvier | dimanche
12033 | 2033-01-24 | 2033 | 1 | 2 | 9 | 2033 | 21 |  |  | janvier | 02_janvier | lundi
12033 | 2033-01-25 | 2033 | 1 | 2 | 9 | 2033 | 21 |  |  | janvier | 02_janvier | mardi
12033 | 2033-01-26 | 2033 | 1 | 2 | 9 | 2033 | 21 |  |  | janvier | 02_janvier | mercredi
12033 | 2033-01-27 | 2033 | 1 | 2 | 9 | 2033 | 21 |  |  | janvier | 02_janvier | jeudi
12033 | 2033-01-28 | 2033 | 1 | 2 | 9 | 2033 | 21 |  | date relevé | janvier | 02_janvier | vendredi
12033 | 2033-01-29 | 2033 | 1 | 3 | 10 | 2033 | 21 |  |  | février | 03_février | samedi
12033 | 2033-01-30 | 2033 | 1 | 3 | 10 | 2033 | 21 |  |  | février | 03_février | dimanche
12033 | 2033-01-31 | 2033 | 1 | 3 | 10 | 2033 | 22 |  |  | février | 03_février | lundi
12033 | 2033-02-01 | 2033 | 1 | 3 | 10 | 2033 | 22 |  |  | février | 03_février | mardi
12033 | 2033-02-02 | 2033 | 1 | 3 | 10 | 2033 | 22 |  |  | février | 03_février | mercredi
12033 | 2033-02-03 | 2033 | 1 | 3 | 10 | 2033 | 22 |  |  | février | 03_février | jeudi
12033 | 2033-02-04 | 2033 | 1 | 3 | 10 | 2033 | 22 |  |  | février | 03_février | vendredi
12033 | 2033-02-05 | 2033 | 1 | 3 | 11 | 2033 | 22 |  |  | février | 03_février | samedi
12033 | 2033-02-06 | 2033 | 1 | 3 | 11 | 2033 | 22 |  |  | février | 03_février | dimanche
12033 | 2033-02-07 | 2033 | 1 | 3 | 11 | 2033 | 23 |  |  | février | 03_février | lundi
12033 | 2033-02-08 | 2033 | 1 | 3 | 11 | 2033 | 23 |  |  | février | 03_février | mardi
12033 | 2033-02-09 | 2033 | 1 | 3 | 11 | 2033 | 23 |  |  | février | 03_février | mercredi
12033 | 2033-02-10 | 2033 | 1 | 3 | 11 | 2033 | 23 |  |  | février | 03_février | jeudi
12033 | 2033-02-11 | 2033 | 1 | 3 | 11 | 2033 | 23 |  |  | février | 03_février | vendredi
12033 | 2033-02-12 | 2033 | 1 | 3 | 12 | 2033 | 23 |  |  | février | 03_février | samedi
12033 | 2033-02-13 | 2033 | 1 | 3 | 12 | 2033 | 23 |  |  | février | 03_février | dimanche
12033 | 2033-02-14 | 2033 | 1 | 3 | 12 | 2033 | 24 |  |  | février | 03_février | lundi
12033 | 2033-02-15 | 2033 | 1 | 3 | 12 | 2033 | 24 |  |  | février | 03_février | mardi
12033 | 2033-02-16 | 2033 | 1 | 3 | 12 | 2033 | 24 |  |  | février | 03_février | mercredi
12033 | 2033-02-17 | 2033 | 1 | 3 | 12 | 2033 | 24 |  |  | février | 03_février | jeudi
12033 | 2033-02-18 | 2033 | 1 | 3 | 12 | 2033 | 24 |  |  | février | 03_février | vendredi
12033 | 2033-02-19 | 2033 | 1 | 3 | 13 | 2033 | 24 |  |  | février | 03_février | samedi
12033 | 2033-02-20 | 2033 | 1 | 3 | 13 | 2033 | 24 |  |  | février | 03_février | dimanche
12033 | 2033-02-21 | 2033 | 1 | 3 | 13 | 2033 | 25 |  |  | février | 03_février | lundi
12033 | 2033-02-22 | 2033 | 1 | 3 | 13 | 2033 | 25 |  |  | février | 03_février | mardi
12033 | 2033-02-23 | 2033 | 1 | 3 | 13 | 2033 | 25 |  |  | février | 03_février | mercredi
12033 | 2033-02-24 | 2033 | 1 | 3 | 13 | 2033 | 25 |  |  | février | 03_février | jeudi
12033date facturation | 2033-02-25 | 2033 | 1 | 3 | 13 | 2033 | 25 | date facturation | date relevé | février | 03_février | vendredi
22033 | 2033-02-26 | 2033 | 2 | 4 | 14 | 2033 | 25 |  |  | mars | 04_mars | samedi
22033 | 2033-02-27 | 2033 | 2 | 4 | 14 | 2033 | 25 |  |  | mars | 04_mars | dimanche
22033 | 2033-02-28 | 2033 | 2 | 4 | 14 | 2033 | 26 |  |  | mars | 04_mars | lundi
22033 | 2033-03-01 | 2033 | 2 | 4 | 14 | 2033 | 26 |  |  | mars | 04_mars | mardi
22033 | 2033-03-02 | 2033 | 2 | 4 | 14 | 2033 | 26 |  |  | mars | 04_mars | mercredi
22033 | 2033-03-03 | 2033 | 2 | 4 | 14 | 2033 | 26 |  |  | mars | 04_mars | jeudi
22033 | 2033-03-04 | 2033 | 2 | 4 | 14 | 2033 | 26 |  |  | mars | 04_mars | vendredi
22033 | 2033-03-05 | 2033 | 2 | 4 | 15 | 2033 | 26 |  |  | mars | 04_mars | samedi
22033 | 2033-03-06 | 2033 | 2 | 4 | 15 | 2033 | 26 |  |  | mars | 04_mars | dimanche
22033 | 2033-03-07 | 2033 | 2 | 4 | 15 | 2033 | 27 |  |  | mars | 04_mars | lundi
22033 | 2033-03-08 | 2033 | 2 | 4 | 15 | 2033 | 27 |  |  | mars | 04_mars | mardi
22033 | 2033-03-09 | 2033 | 2 | 4 | 15 | 2033 | 27 |  |  | mars | 04_mars | mercredi
22033 | 2033-03-10 | 2033 | 2 | 4 | 15 | 2033 | 27 |  |  | mars | 04_mars | jeudi
22033 | 2033-03-11 | 2033 | 2 | 4 | 15 | 2033 | 27 |  |  | mars | 04_mars | vendredi
22033 | 2033-03-12 | 2033 | 2 | 4 | 16 | 2033 | 27 |  |  | mars | 04_mars | samedi
22033 | 2033-03-13 | 2033 | 2 | 4 | 16 | 2033 | 27 |  |  | mars | 04_mars | dimanche
22033 | 2033-03-14 | 2033 | 2 | 4 | 16 | 2033 | 28 |  |  | mars | 04_mars | lundi
22033 | 2033-03-15 | 2033 | 2 | 4 | 16 | 2033 | 28 |  |  | mars | 04_mars | mardi
22033 | 2033-03-16 | 2033 | 2 | 4 | 16 | 2033 | 28 |  |  | mars | 04_mars | mercredi
22033 | 2033-03-17 | 2033 | 2 | 4 | 16 | 2033 | 28 |  |  | mars | 04_mars | jeudi
22033 | 2033-03-18 | 2033 | 2 | 4 | 16 | 2033 | 28 |  |  | mars | 04_mars | vendredi
22033 | 2033-03-19 | 2033 | 2 | 4 | 17 | 2033 | 28 |  |  | mars | 04_mars | samedi
22033 | 2033-03-20 | 2033 | 2 | 4 | 17 | 2033 | 28 |  |  | mars | 04_mars | dimanche
22033 | 2033-03-21 | 2033 | 2 | 4 | 17 | 2033 | 29 |  |  | mars | 04_mars | lundi
22033 | 2033-03-22 | 2033 | 2 | 4 | 17 | 2033 | 29 |  |  | mars | 04_mars | mardi
22033 | 2033-03-23 | 2033 | 2 | 4 | 17 | 2033 | 29 |  |  | mars | 04_mars | mercredi
22033 | 2033-03-24 | 2033 | 2 | 4 | 17 | 2033 | 29 |  |  | mars | 04_mars | jeudi
22033 | 2033-03-25 | 2033 | 2 | 4 | 17 | 2033 | 29 |  | date relevé | mars | 04_mars | vendredi
22033 | 2033-03-26 | 2033 | 2 | 5 | 18 | 2033 | 29 |  |  | avril | 05_avril | samedi
22033 | 2033-03-27 | 2033 | 2 | 5 | 18 | 2033 | 29 |  |  | avril | 05_avril | dimanche
22033 | 2033-03-28 | 2033 | 2 | 5 | 18 | 2033 | 30 |  |  | avril | 05_avril | lundi
22033 | 2033-03-29 | 2033 | 2 | 5 | 18 | 2033 | 30 |  |  | avril | 05_avril | mardi
22033 | 2033-03-30 | 2033 | 2 | 5 | 18 | 2033 | 30 |  |  | avril | 05_avril | mercredi
22033 | 2033-03-31 | 2033 | 2 | 5 | 18 | 2033 | 30 |  |  | avril | 05_avril | jeudi
22033 | 2033-04-01 | 2033 | 2 | 5 | 18 | 2033 | 30 |  |  | avril | 05_avril | vendredi
22033 | 2033-04-02 | 2033 | 2 | 5 | 19 | 2033 | 30 |  |  | avril | 05_avril | samedi
22033 | 2033-04-03 | 2033 | 2 | 5 | 19 | 2033 | 30 |  |  | avril | 05_avril | dimanche
22033 | 2033-04-04 | 2033 | 2 | 5 | 19 | 2033 | 31 |  |  | avril | 05_avril | lundi
22033 | 2033-04-05 | 2033 | 2 | 5 | 19 | 2033 | 31 |  |  | avril | 05_avril | mardi
22033 | 2033-04-06 | 2033 | 2 | 5 | 19 | 2033 | 31 |  |  | avril | 05_avril | mercredi
22033 | 2033-04-07 | 2033 | 2 | 5 | 19 | 2033 | 31 |  |  | avril | 05_avril | jeudi
22033 | 2033-04-08 | 2033 | 2 | 5 | 19 | 2033 | 31 |  |  | avril | 05_avril | vendredi
22033 | 2033-04-09 | 2033 | 2 | 5 | 20 | 2033 | 31 |  |  | avril | 05_avril | samedi
22033 | 2033-04-10 | 2033 | 2 | 5 | 20 | 2033 | 31 |  |  | avril | 05_avril | dimanche
22033 | 2033-04-11 | 2033 | 2 | 5 | 20 | 2033 | 32 |  |  | avril | 05_avril | lundi
22033 | 2033-04-12 | 2033 | 2 | 5 | 20 | 2033 | 32 |  |  | avril | 05_avril | mardi
22033 | 2033-04-13 | 2033 | 2 | 5 | 20 | 2033 | 32 |  |  | avril | 05_avril | mercredi
22033 | 2033-04-14 | 2033 | 2 | 5 | 20 | 2033 | 32 |  |  | avril | 05_avril | jeudi
22033 | 2033-04-15 | 2033 | 2 | 5 | 20 | 2033 | 32 |  |  | avril | 05_avril | vendredi
22033 | 2033-04-16 | 2033 | 2 | 5 | 21 | 2033 | 32 |  |  | avril | 05_avril | samedi
22033 | 2033-04-17 | 2033 | 2 | 5 | 21 | 2033 | 32 |  |  | avril | 05_avril | dimanche
22033 | 2033-04-18 | 2033 | 2 | 5 | 21 | 2033 | 33 |  |  | avril | 05_avril | lundi
22033 | 2033-04-19 | 2033 | 2 | 5 | 21 | 2033 | 33 |  |  | avril | 05_avril | mardi
22033 | 2033-04-20 | 2033 | 2 | 5 | 21 | 2033 | 33 |  |  | avril | 05_avril | mercredi
22033 | 2033-04-21 | 2033 | 2 | 5 | 21 | 2033 | 33 |  |  | avril | 05_avril | jeudi
22033 | 2033-04-22 | 2033 | 2 | 5 | 21 | 2033 | 33 |  |  | avril | 05_avril | vendredi
22033 | 2033-04-23 | 2033 | 2 | 5 | 22 | 2033 | 33 |  |  | avril | 05_avril | samedi
22033 | 2033-04-24 | 2033 | 2 | 5 | 22 | 2033 | 33 |  |  | avril | 05_avril | dimanche
22033 | 2033-04-25 | 2033 | 2 | 5 | 22 | 2033 | 34 |  |  | avril | 05_avril | lundi
22033 | 2033-04-26 | 2033 | 2 | 5 | 22 | 2033 | 34 |  |  | avril | 05_avril | mardi
22033 | 2033-04-27 | 2033 | 2 | 5 | 22 | 2033 | 34 |  |  | avril | 05_avril | mercredi
22033 | 2033-04-28 | 2033 | 2 | 5 | 22 | 2033 | 34 |  |  | avril | 05_avril | jeudi
22033 | 2033-04-29 | 2033 | 2 | 5 | 22 | 2033 | 34 |  | date relevé | avril | 05_avril | vendredi
22033 | 2033-04-30 | 2033 | 2 | 6 | 23 | 2033 | 34 |  |  | mai | 06_mai | samedi
22033 | 2033-05-01 | 2033 | 2 | 6 | 23 | 2033 | 34 |  |  | mai | 06_mai | dimanche
22033 | 2033-05-02 | 2033 | 2 | 6 | 23 | 2033 | 35 |  |  | mai | 06_mai | lundi
22033 | 2033-05-03 | 2033 | 2 | 6 | 23 | 2033 | 35 |  |  | mai | 06_mai | mardi
22033 | 2033-05-04 | 2033 | 2 | 6 | 23 | 2033 | 35 |  |  | mai | 06_mai | mercredi
22033 | 2033-05-05 | 2033 | 2 | 6 | 23 | 2033 | 35 |  |  | mai | 06_mai | jeudi
22033 | 2033-05-06 | 2033 | 2 | 6 | 23 | 2033 | 35 |  |  | mai | 06_mai | vendredi
22033 | 2033-05-07 | 2033 | 2 | 6 | 24 | 2033 | 35 |  |  | mai | 06_mai | samedi
22033 | 2033-05-08 | 2033 | 2 | 6 | 24 | 2033 | 35 |  |  | mai | 06_mai | dimanche
22033 | 2033-05-09 | 2033 | 2 | 6 | 24 | 2033 | 36 |  |  | mai | 06_mai | lundi
22033 | 2033-05-10 | 2033 | 2 | 6 | 24 | 2033 | 36 |  |  | mai | 06_mai | mardi
22033 | 2033-05-11 | 2033 | 2 | 6 | 24 | 2033 | 36 |  |  | mai | 06_mai | mercredi
22033 | 2033-05-12 | 2033 | 2 | 6 | 24 | 2033 | 36 |  |  | mai | 06_mai | jeudi
22033 | 2033-05-13 | 2033 | 2 | 6 | 24 | 2033 | 36 |  |  | mai | 06_mai | vendredi
22033 | 2033-05-14 | 2033 | 2 | 6 | 25 | 2033 | 36 |  |  | mai | 06_mai | samedi
22033 | 2033-05-15 | 2033 | 2 | 6 | 25 | 2033 | 36 |  |  | mai | 06_mai | dimanche
22033 | 2033-05-16 | 2033 | 2 | 6 | 25 | 2033 | 37 |  |  | mai | 06_mai | lundi
22033 | 2033-05-17 | 2033 | 2 | 6 | 25 | 2033 | 37 |  |  | mai | 06_mai | mardi
22033 | 2033-05-18 | 2033 | 2 | 6 | 25 | 2033 | 37 |  |  | mai | 06_mai | mercredi
22033 | 2033-05-19 | 2033 | 2 | 6 | 25 | 2033 | 37 |  |  | mai | 06_mai | jeudi
22033 | 2033-05-20 | 2033 | 2 | 6 | 25 | 2033 | 37 |  |  | mai | 06_mai | vendredi
22033 | 2033-05-21 | 2033 | 2 | 6 | 26 | 2033 | 37 |  |  | mai | 06_mai | samedi
22033 | 2033-05-22 | 2033 | 2 | 6 | 26 | 2033 | 37 |  |  | mai | 06_mai | dimanche
22033 | 2033-05-23 | 2033 | 2 | 6 | 26 | 2033 | 38 |  |  | mai | 06_mai | lundi
22033 | 2033-05-24 | 2033 | 2 | 6 | 26 | 2033 | 38 |  |  | mai | 06_mai | mardi
22033 | 2033-05-25 | 2033 | 2 | 6 | 26 | 2033 | 38 |  |  | mai | 06_mai | mercredi
22033 | 2033-05-26 | 2033 | 2 | 6 | 26 | 2033 | 38 |  |  | mai | 06_mai | jeudi
22033date facturation | 2033-05-27 | 2033 | 2 | 6 | 26 | 2033 | 38 | date facturation | date relevé | mai | 06_mai | vendredi
32033 | 2033-05-28 | 2033 | 3 | 7 | 27 | 2033 | 38 |  |  | juin | 07_juin | samedi
32033 | 2033-05-29 | 2033 | 3 | 7 | 27 | 2033 | 38 |  |  | juin | 07_juin | dimanche
32033 | 2033-05-30 | 2033 | 3 | 7 | 27 | 2033 | 39 |  |  | juin | 07_juin | lundi
32033 | 2033-05-31 | 2033 | 3 | 7 | 27 | 2033 | 39 |  |  | juin | 07_juin | mardi
32033 | 2033-06-01 | 2033 | 3 | 7 | 27 | 2033 | 39 |  |  | juin | 07_juin | mercredi
32033 | 2033-06-02 | 2033 | 3 | 7 | 27 | 2033 | 39 |  |  | juin | 07_juin | jeudi
32033 | 2033-06-03 | 2033 | 3 | 7 | 27 | 2033 | 39 |  |  | juin | 07_juin | vendredi
32033 | 2033-06-04 | 2033 | 3 | 7 | 28 | 2033 | 39 |  |  | juin | 07_juin | samedi
32033 | 2033-06-05 | 2033 | 3 | 7 | 28 | 2033 | 39 |  |  | juin | 07_juin | dimanche
32033 | 2033-06-06 | 2033 | 3 | 7 | 28 | 2033 | 40 |  |  | juin | 07_juin | lundi
32033 | 2033-06-07 | 2033 | 3 | 7 | 28 | 2033 | 40 |  |  | juin | 07_juin | mardi
32033 | 2033-06-08 | 2033 | 3 | 7 | 28 | 2033 | 40 |  |  | juin | 07_juin | mercredi
32033 | 2033-06-09 | 2033 | 3 | 7 | 28 | 2033 | 40 |  |  | juin | 07_juin | jeudi
32033 | 2033-06-10 | 2033 | 3 | 7 | 28 | 2033 | 40 |  |  | juin | 07_juin | vendredi
32033 | 2033-06-11 | 2033 | 3 | 7 | 29 | 2033 | 40 |  |  | juin | 07_juin | samedi
32033 | 2033-06-12 | 2033 | 3 | 7 | 29 | 2033 | 40 |  |  | juin | 07_juin | dimanche
32033 | 2033-06-13 | 2033 | 3 | 7 | 29 | 2033 | 41 |  |  | juin | 07_juin | lundi
32033 | 2033-06-14 | 2033 | 3 | 7 | 29 | 2033 | 41 |  |  | juin | 07_juin | mardi
32033 | 2033-06-15 | 2033 | 3 | 7 | 29 | 2033 | 41 |  |  | juin | 07_juin | mercredi
32033 | 2033-06-16 | 2033 | 3 | 7 | 29 | 2033 | 41 |  |  | juin | 07_juin | jeudi
32033 | 2033-06-17 | 2033 | 3 | 7 | 29 | 2033 | 41 |  |  | juin | 07_juin | vendredi
32033 | 2033-06-18 | 2033 | 3 | 7 | 30 | 2033 | 41 |  |  | juin | 07_juin | samedi
32033 | 2033-06-19 | 2033 | 3 | 7 | 30 | 2033 | 41 |  |  | juin | 07_juin | dimanche
32033 | 2033-06-20 | 2033 | 3 | 7 | 30 | 2033 | 42 |  |  | juin | 07_juin | lundi
32033 | 2033-06-21 | 2033 | 3 | 7 | 30 | 2033 | 42 |  |  | juin | 07_juin | mardi
32033 | 2033-06-22 | 2033 | 3 | 7 | 30 | 2033 | 42 |  |  | juin | 07_juin | mercredi
32033 | 2033-06-23 | 2033 | 3 | 7 | 30 | 2033 | 42 |  |  | juin | 07_juin | jeudi
32033 | 2033-06-24 | 2033 | 3 | 7 | 30 | 2033 | 42 |  | date relevé | juin | 07_juin | vendredi
32033 | 2033-06-25 | 2033 | 3 | 8 | 31 | 2033 | 42 |  |  | juillet | 08_juillet | samedi
32033 | 2033-06-26 | 2033 | 3 | 8 | 31 | 2033 | 42 |  |  | juillet | 08_juillet | dimanche
32033 | 2033-06-27 | 2033 | 3 | 8 | 31 | 2033 | 43 |  |  | juillet | 08_juillet | lundi
32033 | 2033-06-28 | 2033 | 3 | 8 | 31 | 2033 | 43 |  |  | juillet | 08_juillet | mardi
32033 | 2033-06-29 | 2033 | 3 | 8 | 31 | 2033 | 43 |  |  | juillet | 08_juillet | mercredi
32033 | 2033-06-30 | 2033 | 3 | 8 | 31 | 2033 | 43 |  |  | juillet | 08_juillet | jeudi
32033 | 2033-07-01 | 2033 | 3 | 8 | 31 | 2033 | 43 |  |  | juillet | 08_juillet | vendredi
32033 | 2033-07-02 | 2033 | 3 | 8 | 32 | 2033 | 43 |  |  | juillet | 08_juillet | samedi
32033 | 2033-07-03 | 2033 | 3 | 8 | 32 | 2033 | 43 |  |  | juillet | 08_juillet | dimanche
32033 | 2033-07-04 | 2033 | 3 | 8 | 32 | 2033 | 44 |  |  | juillet | 08_juillet | lundi
32033 | 2033-07-05 | 2033 | 3 | 8 | 32 | 2033 | 44 |  |  | juillet | 08_juillet | mardi
32033 | 2033-07-06 | 2033 | 3 | 8 | 32 | 2033 | 44 |  |  | juillet | 08_juillet | mercredi
32033 | 2033-07-07 | 2033 | 3 | 8 | 32 | 2033 | 44 |  |  | juillet | 08_juillet | jeudi
32033 | 2033-07-08 | 2033 | 3 | 8 | 32 | 2033 | 44 |  |  | juillet | 08_juillet | vendredi
32033 | 2033-07-09 | 2033 | 3 | 8 | 33 | 2033 | 44 |  |  | juillet | 08_juillet | samedi
32033 | 2033-07-10 | 2033 | 3 | 8 | 33 | 2033 | 44 |  |  | juillet | 08_juillet | dimanche
32033 | 2033-07-11 | 2033 | 3 | 8 | 33 | 2033 | 45 |  |  | juillet | 08_juillet | lundi
32033 | 2033-07-12 | 2033 | 3 | 8 | 33 | 2033 | 45 |  |  | juillet | 08_juillet | mardi
32033 | 2033-07-13 | 2033 | 3 | 8 | 33 | 2033 | 45 |  |  | juillet | 08_juillet | mercredi
32033 | 2033-07-14 | 2033 | 3 | 8 | 33 | 2033 | 45 |  |  | juillet | 08_juillet | jeudi
32033 | 2033-07-15 | 2033 | 3 | 8 | 33 | 2033 | 45 |  |  | juillet | 08_juillet | vendredi
32033 | 2033-07-16 | 2033 | 3 | 8 | 34 | 2033 | 45 |  |  | juillet | 08_juillet | samedi
32033 | 2033-07-17 | 2033 | 3 | 8 | 34 | 2033 | 45 |  |  | juillet | 08_juillet | dimanche
32033 | 2033-07-18 | 2033 | 3 | 8 | 34 | 2033 | 46 |  |  | juillet | 08_juillet | lundi
32033 | 2033-07-19 | 2033 | 3 | 8 | 34 | 2033 | 46 |  |  | juillet | 08_juillet | mardi
32033 | 2033-07-20 | 2033 | 3 | 8 | 34 | 2033 | 46 |  |  | juillet | 08_juillet | mercredi
32033 | 2033-07-21 | 2033 | 3 | 8 | 34 | 2033 | 46 |  |  | juillet | 08_juillet | jeudi
32033 | 2033-07-22 | 2033 | 3 | 8 | 34 | 2033 | 46 |  |  | juillet | 08_juillet | vendredi
32033 | 2033-07-23 | 2033 | 3 | 8 | 35 | 2033 | 46 |  |  | juillet | 08_juillet | samedi
32033 | 2033-07-24 | 2033 | 3 | 8 | 35 | 2033 | 46 |  |  | juillet | 08_juillet | dimanche
32033 | 2033-07-25 | 2033 | 3 | 8 | 35 | 2033 | 47 |  |  | juillet | 08_juillet | lundi
32033 | 2033-07-26 | 2033 | 3 | 8 | 35 | 2033 | 47 |  |  | juillet | 08_juillet | mardi
32033 | 2033-07-27 | 2033 | 3 | 8 | 35 | 2033 | 47 |  |  | juillet | 08_juillet | mercredi
32033 | 2033-07-28 | 2033 | 3 | 8 | 35 | 2033 | 47 |  |  | juillet | 08_juillet | jeudi
32033 | 2033-07-29 | 2033 | 3 | 8 | 35 | 2033 | 47 |  | date relevé | juillet | 08_juillet | vendredi
32033 | 2033-07-30 | 2033 | 3 | 9 | 36 | 2033 | 47 |  |  | août | 09_août | samedi
32033 | 2033-07-31 | 2033 | 3 | 9 | 36 | 2033 | 47 |  |  | août | 09_août | dimanche
32033 | 2033-08-01 | 2033 | 3 | 9 | 36 | 2033 | 48 |  |  | août | 09_août | lundi
32033 | 2033-08-02 | 2033 | 3 | 9 | 36 | 2033 | 48 |  |  | août | 09_août | mardi
32033 | 2033-08-03 | 2033 | 3 | 9 | 36 | 2033 | 48 |  |  | août | 09_août | mercredi
32033 | 2033-08-04 | 2033 | 3 | 9 | 36 | 2033 | 48 |  |  | août | 09_août | jeudi
32033 | 2033-08-05 | 2033 | 3 | 9 | 36 | 2033 | 48 |  |  | août | 09_août | vendredi
32033 | 2033-08-06 | 2033 | 3 | 9 | 37 | 2033 | 48 |  |  | août | 09_août | samedi
32033 | 2033-08-07 | 2033 | 3 | 9 | 37 | 2033 | 48 |  |  | août | 09_août | dimanche
32033 | 2033-08-08 | 2033 | 3 | 9 | 37 | 2033 | 49 |  |  | août | 09_août | lundi
32033 | 2033-08-09 | 2033 | 3 | 9 | 37 | 2033 | 49 |  |  | août | 09_août | mardi
32033 | 2033-08-10 | 2033 | 3 | 9 | 37 | 2033 | 49 |  |  | août | 09_août | mercredi
32033 | 2033-08-11 | 2033 | 3 | 9 | 37 | 2033 | 49 |  |  | août | 09_août | jeudi
32033 | 2033-08-12 | 2033 | 3 | 9 | 37 | 2033 | 49 |  |  | août | 09_août | vendredi
32033 | 2033-08-13 | 2033 | 3 | 9 | 38 | 2033 | 49 |  |  | août | 09_août | samedi
32033 | 2033-08-14 | 2033 | 3 | 9 | 38 | 2033 | 49 |  |  | août | 09_août | dimanche
32033 | 2033-08-15 | 2033 | 3 | 9 | 38 | 2033 | 50 |  |  | août | 09_août | lundi
32033 | 2033-08-16 | 2033 | 3 | 9 | 38 | 2033 | 50 |  |  | août | 09_août | mardi
32033 | 2033-08-17 | 2033 | 3 | 9 | 38 | 2033 | 50 |  |  | août | 09_août | mercredi
32033 | 2033-08-18 | 2033 | 3 | 9 | 38 | 2033 | 50 |  |  | août | 09_août | jeudi
32033 | 2033-08-19 | 2033 | 3 | 9 | 38 | 2033 | 50 |  |  | août | 09_août | vendredi
32033 | 2033-08-20 | 2033 | 3 | 9 | 39 | 2033 | 50 |  |  | août | 09_août | samedi
32033 | 2033-08-21 | 2033 | 3 | 9 | 39 | 2033 | 50 |  |  | août | 09_août | dimanche
32033 | 2033-08-22 | 2033 | 3 | 9 | 39 | 2033 | 51 |  |  | août | 09_août | lundi
32033 | 2033-08-23 | 2033 | 3 | 9 | 39 | 2033 | 51 |  |  | août | 09_août | mardi
32033 | 2033-08-24 | 2033 | 3 | 9 | 39 | 2033 | 51 |  |  | août | 09_août | mercredi
32033 | 2033-08-25 | 2033 | 3 | 9 | 39 | 2033 | 51 |  |  | août | 09_août | jeudi
32033date facturation | 2033-08-26 | 2033 | 3 | 9 | 39 | 2033 | 51 | date facturation | date relevé | août | 09_août | vendredi
42033 | 2033-08-27 | 2033 | 4 | 10 | 40 | 2034 | 51 |  |  | septembre | 10_septembre | samedi
42033 | 2033-08-28 | 2033 | 4 | 10 | 40 | 2034 | 51 |  |  | septembre | 10_septembre | dimanche
42033 | 2033-08-29 | 2033 | 4 | 10 | 40 | 2034 | 52 |  |  | septembre | 10_septembre | lundi
42033 | 2033-08-30 | 2033 | 4 | 10 | 40 | 2034 | 52 |  |  | septembre | 10_septembre | mardi
42033 | 2033-08-31 | 2033 | 4 | 10 | 40 | 2034 | 52 |  |  | septembre | 10_septembre | mercredi
42033 | 2033-09-01 | 2033 | 4 | 10 | 40 | 2034 | 52 |  |  | septembre | 10_septembre | jeudi
42033 | 2033-09-02 | 2033 | 4 | 10 | 40 | 2034 | 52 |  |  | septembre | 10_septembre | vendredi
42033 | 2033-09-03 | 2033 | 4 | 10 | 41 | 2034 | 52 |  |  | septembre | 10_septembre | samedi
42033 | 2033-09-04 | 2033 | 4 | 10 | 41 | 2034 | 52 |  |  | septembre | 10_septembre | dimanche
42033 | 2033-09-05 | 2033 | 4 | 10 | 41 | 2034 | 1 |  |  | septembre | 10_septembre | lundi
42033 | 2033-09-06 | 2033 | 4 | 10 | 41 | 2034 | 1 |  |  | septembre | 10_septembre | mardi
42033 | 2033-09-07 | 2033 | 4 | 10 | 41 | 2034 | 1 |  |  | septembre | 10_septembre | mercredi
42033 | 2033-09-08 | 2033 | 4 | 10 | 41 | 2034 | 1 |  |  | septembre | 10_septembre | jeudi
42033 | 2033-09-09 | 2033 | 4 | 10 | 41 | 2034 | 1 |  |  | septembre | 10_septembre | vendredi
42033 | 2033-09-10 | 2033 | 4 | 10 | 42 | 2034 | 1 |  |  | septembre | 10_septembre | samedi
42033 | 2033-09-11 | 2033 | 4 | 10 | 42 | 2034 | 1 |  |  | septembre | 10_septembre | dimanche
42033 | 2033-09-12 | 2033 | 4 | 10 | 42 | 2034 | 2 |  |  | septembre | 10_septembre | lundi
42033 | 2033-09-13 | 2033 | 4 | 10 | 42 | 2034 | 2 |  |  | septembre | 10_septembre | mardi
42033 | 2033-09-14 | 2033 | 4 | 10 | 42 | 2034 | 2 |  |  | septembre | 10_septembre | mercredi
42033 | 2033-09-15 | 2033 | 4 | 10 | 42 | 2034 | 2 |  |  | septembre | 10_septembre | jeudi
42033 | 2033-09-16 | 2033 | 4 | 10 | 42 | 2034 | 2 |  |  | septembre | 10_septembre | vendredi
42033 | 2033-09-17 | 2033 | 4 | 10 | 43 | 2034 | 2 |  |  | septembre | 10_septembre | samedi
42033 | 2033-09-18 | 2033 | 4 | 10 | 43 | 2034 | 2 |  |  | septembre | 10_septembre | dimanche
42033 | 2033-09-19 | 2033 | 4 | 10 | 43 | 2034 | 3 |  |  | septembre | 10_septembre | lundi
42033 | 2033-09-20 | 2033 | 4 | 10 | 43 | 2034 | 3 |  |  | septembre | 10_septembre | mardi
42033 | 2033-09-21 | 2033 | 4 | 10 | 43 | 2034 | 3 |  |  | septembre | 10_septembre | mercredi
42033 | 2033-09-22 | 2033 | 4 | 10 | 43 | 2034 | 3 |  |  | septembre | 10_septembre | jeudi
42033 | 2033-09-23 | 2033 | 4 | 10 | 43 | 2034 | 3 |  |  | septembre | 10_septembre | vendredi
42033 | 2033-09-24 | 2033 | 4 | 10 | 44 | 2034 | 3 |  |  | septembre | 10_septembre | samedi
42033 | 2033-09-25 | 2033 | 4 | 10 | 44 | 2034 | 3 |  |  | septembre | 10_septembre | dimanche
42033 | 2033-09-26 | 2033 | 4 | 10 | 44 | 2034 | 4 |  |  | septembre | 10_septembre | lundi
42033 | 2033-09-27 | 2033 | 4 | 10 | 44 | 2034 | 4 |  |  | septembre | 10_septembre | mardi
42033 | 2033-09-28 | 2033 | 4 | 10 | 44 | 2034 | 4 |  |  | septembre | 10_septembre | mercredi
42033 | 2033-09-29 | 2033 | 4 | 10 | 44 | 2034 | 4 |  |  | septembre | 10_septembre | jeudi
42033 | 2033-09-30 | 2033 | 4 | 10 | 44 | 2034 | 4 |  | date relevé | septembre | 10_septembre | vendredi
42033 | 2033-10-01 | 2033 | 4 | 11 | 45 | 2034 | 4 |  |  | octobre | 11_octobre | samedi
42033 | 2033-10-02 | 2033 | 4 | 11 | 45 | 2034 | 4 |  |  | octobre | 11_octobre | dimanche
42033 | 2033-10-03 | 2033 | 4 | 11 | 45 | 2034 | 5 |  |  | octobre | 11_octobre | lundi
42033 | 2033-10-04 | 2033 | 4 | 11 | 45 | 2034 | 5 |  |  | octobre | 11_octobre | mardi
42033 | 2033-10-05 | 2033 | 4 | 11 | 45 | 2034 | 5 |  |  | octobre | 11_octobre | mercredi
42033 | 2033-10-06 | 2033 | 4 | 11 | 45 | 2034 | 5 |  |  | octobre | 11_octobre | jeudi
42033 | 2033-10-07 | 2033 | 4 | 11 | 45 | 2034 | 5 |  |  | octobre | 11_octobre | vendredi
42033 | 2033-10-08 | 2033 | 4 | 11 | 46 | 2034 | 5 |  |  | octobre | 11_octobre | samedi
42033 | 2033-10-09 | 2033 | 4 | 11 | 46 | 2034 | 5 |  |  | octobre | 11_octobre | dimanche
42033 | 2033-10-10 | 2033 | 4 | 11 | 46 | 2034 | 6 |  |  | octobre | 11_octobre | lundi
42033 | 2033-10-11 | 2033 | 4 | 11 | 46 | 2034 | 6 |  |  | octobre | 11_octobre | mardi
42033 | 2033-10-12 | 2033 | 4 | 11 | 46 | 2034 | 6 |  |  | octobre | 11_octobre | mercredi
42033 | 2033-10-13 | 2033 | 4 | 11 | 46 | 2034 | 6 |  |  | octobre | 11_octobre | jeudi
42033 | 2033-10-14 | 2033 | 4 | 11 | 46 | 2034 | 6 |  |  | octobre | 11_octobre | vendredi
42033 | 2033-10-15 | 2033 | 4 | 11 | 47 | 2034 | 6 |  |  | octobre | 11_octobre | samedi
42033 | 2033-10-16 | 2033 | 4 | 11 | 47 | 2034 | 6 |  |  | octobre | 11_octobre | dimanche
42033 | 2033-10-17 | 2033 | 4 | 11 | 47 | 2034 | 7 |  |  | octobre | 11_octobre | lundi
42033 | 2033-10-18 | 2033 | 4 | 11 | 47 | 2034 | 7 |  |  | octobre | 11_octobre | mardi
42033 | 2033-10-19 | 2033 | 4 | 11 | 47 | 2034 | 7 |  |  | octobre | 11_octobre | mercredi
42033 | 2033-10-20 | 2033 | 4 | 11 | 47 | 2034 | 7 |  |  | octobre | 11_octobre | jeudi
42033 | 2033-10-21 | 2033 | 4 | 11 | 47 | 2034 | 7 |  |  | octobre | 11_octobre | vendredi
42033 | 2033-10-22 | 2033 | 4 | 11 | 48 | 2034 | 7 |  |  | octobre | 11_octobre | samedi
42033 | 2033-10-23 | 2033 | 4 | 11 | 48 | 2034 | 7 |  |  | octobre | 11_octobre | dimanche
42033 | 2033-10-24 | 2033 | 4 | 11 | 48 | 2034 | 8 |  |  | octobre | 11_octobre | lundi
42033 | 2033-10-25 | 2033 | 4 | 11 | 48 | 2034 | 8 |  |  | octobre | 11_octobre | mardi
42033 | 2033-10-26 | 2033 | 4 | 11 | 48 | 2034 | 8 |  |  | octobre | 11_octobre | mercredi
42033 | 2033-10-27 | 2033 | 4 | 11 | 48 | 2034 | 8 |  |  | octobre | 11_octobre | jeudi
42033 | 2033-10-28 | 2033 | 4 | 11 | 48 | 2034 | 8 |  | date relevé | octobre | 11_octobre | vendredi
42033 | 2033-10-29 | 2033 | 4 | 12 | 49 | 2034 | 8 |  |  | novembre | 12_novembre | samedi
42033 | 2033-10-30 | 2033 | 4 | 12 | 49 | 2034 | 8 |  |  | novembre | 12_novembre | dimanche
42033 | 2033-10-31 | 2033 | 4 | 12 | 49 | 2034 | 9 |  |  | novembre | 12_novembre | lundi
42033 | 2033-11-01 | 2033 | 4 | 12 | 49 | 2034 | 9 |  |  | novembre | 12_novembre | mardi
42033 | 2033-11-02 | 2033 | 4 | 12 | 49 | 2034 | 9 |  |  | novembre | 12_novembre | mercredi
42033 | 2033-11-03 | 2033 | 4 | 12 | 49 | 2034 | 9 |  |  | novembre | 12_novembre | jeudi
42033 | 2033-11-04 | 2033 | 4 | 12 | 49 | 2034 | 9 |  |  | novembre | 12_novembre | vendredi
42033 | 2033-11-05 | 2033 | 4 | 12 | 50 | 2034 | 9 |  |  | novembre | 12_novembre | samedi
42033 | 2033-11-06 | 2033 | 4 | 12 | 50 | 2034 | 9 |  |  | novembre | 12_novembre | dimanche
42033 | 2033-11-07 | 2033 | 4 | 12 | 50 | 2034 | 10 |  |  | novembre | 12_novembre | lundi
42033 | 2033-11-08 | 2033 | 4 | 12 | 50 | 2034 | 10 |  |  | novembre | 12_novembre | mardi
42033 | 2033-11-09 | 2033 | 4 | 12 | 50 | 2034 | 10 |  |  | novembre | 12_novembre | mercredi
42033 | 2033-11-10 | 2033 | 4 | 12 | 50 | 2034 | 10 |  |  | novembre | 12_novembre | jeudi
42033 | 2033-11-11 | 2033 | 4 | 12 | 50 | 2034 | 10 |  |  | novembre | 12_novembre | vendredi
42033 | 2033-11-12 | 2033 | 4 | 12 | 51 | 2034 | 10 |  |  | novembre | 12_novembre | samedi
42033 | 2033-11-13 | 2033 | 4 | 12 | 51 | 2034 | 10 |  |  | novembre | 12_novembre | dimanche
42033 | 2033-11-14 | 2033 | 4 | 12 | 51 | 2034 | 11 |  |  | novembre | 12_novembre | lundi
42033 | 2033-11-15 | 2033 | 4 | 12 | 51 | 2034 | 11 |  |  | novembre | 12_novembre | mardi
42033 | 2033-11-16 | 2033 | 4 | 12 | 51 | 2034 | 11 |  |  | novembre | 12_novembre | mercredi
42033 | 2033-11-17 | 2033 | 4 | 12 | 51 | 2034 | 11 |  |  | novembre | 12_novembre | jeudi
42033 | 2033-11-18 | 2033 | 4 | 12 | 51 | 2034 | 11 |  |  | novembre | 12_novembre | vendredi
42033 | 2033-11-19 | 2033 | 4 | 12 | 52 | 2034 | 11 |  |  | novembre | 12_novembre | samedi
42033 | 2033-11-20 | 2033 | 4 | 12 | 52 | 2034 | 11 |  |  | novembre | 12_novembre | dimanche
42033 | 2033-11-21 | 2033 | 4 | 12 | 52 | 2034 | 12 |  |  | novembre | 12_novembre | lundi
42033 | 2033-11-22 | 2033 | 4 | 12 | 52 | 2034 | 12 |  |  | novembre | 12_novembre | mardi
42033 | 2033-11-23 | 2033 | 4 | 12 | 52 | 2034 | 12 |  |  | novembre | 12_novembre | mercredi
42033 | 2033-11-24 | 2033 | 4 | 12 | 52 | 2034 | 12 |  |  | novembre | 12_novembre | jeudi
42033date facturation | 2033-11-25 | 2033 | 4 | 12 | 52 | 2034 | 12 | date facturation | date relevé | novembre | 12_novembre | vendredi
12034 | 2033-11-26 | 2034 | 1 | 1 | 1 | 2034 | 12 |  |  | décembre | 01_décembre | samedi
12034 | 2033-11-27 | 2034 | 1 | 1 | 1 | 2034 | 12 |  |  | décembre | 01_décembre | dimanche
12034 | 2033-11-28 | 2034 | 1 | 1 | 1 | 2034 | 13 |  |  | décembre | 01_décembre | lundi
12034 | 2033-11-29 | 2034 | 1 | 1 | 1 | 2034 | 13 |  |  | décembre | 01_décembre | mardi
12034 | 2033-11-30 | 2034 | 1 | 1 | 1 | 2034 | 13 |  |  | décembre | 01_décembre | mercredi
12034 | 2033-12-01 | 2034 | 1 | 1 | 1 | 2034 | 13 |  |  | décembre | 01_décembre | jeudi
12034 | 2033-12-02 | 2034 | 1 | 1 | 1 | 2034 | 13 |  |  | décembre | 01_décembre | vendredi
12034 | 2033-12-03 | 2034 | 1 | 1 | 2 | 2034 | 13 |  |  | décembre | 01_décembre | samedi
12034 | 2033-12-04 | 2034 | 1 | 1 | 2 | 2034 | 13 |  |  | décembre | 01_décembre | dimanche
12034 | 2033-12-05 | 2034 | 1 | 1 | 2 | 2034 | 14 |  |  | décembre | 01_décembre | lundi
12034 | 2033-12-06 | 2034 | 1 | 1 | 2 | 2034 | 14 |  |  | décembre | 01_décembre | mardi
12034 | 2033-12-07 | 2034 | 1 | 1 | 2 | 2034 | 14 |  |  | décembre | 01_décembre | mercredi
12034 | 2033-12-08 | 2034 | 1 | 1 | 2 | 2034 | 14 |  |  | décembre | 01_décembre | jeudi
12034 | 2033-12-09 | 2034 | 1 | 1 | 2 | 2034 | 14 |  |  | décembre | 01_décembre | vendredi
12034 | 2033-12-10 | 2034 | 1 | 1 | 3 | 2034 | 14 |  |  | décembre | 01_décembre | samedi
12034 | 2033-12-11 | 2034 | 1 | 1 | 3 | 2034 | 14 |  |  | décembre | 01_décembre | dimanche
12034 | 2033-12-12 | 2034 | 1 | 1 | 3 | 2034 | 15 |  |  | décembre | 01_décembre | lundi
12034 | 2033-12-13 | 2034 | 1 | 1 | 3 | 2034 | 15 |  |  | décembre | 01_décembre | mardi
12034 | 2033-12-14 | 2034 | 1 | 1 | 3 | 2034 | 15 |  |  | décembre | 01_décembre | mercredi
12034 | 2033-12-15 | 2034 | 1 | 1 | 3 | 2034 | 15 |  |  | décembre | 01_décembre | jeudi
12034 | 2033-12-16 | 2034 | 1 | 1 | 3 | 2034 | 15 |  |  | décembre | 01_décembre | vendredi
12034 | 2033-12-17 | 2034 | 1 | 1 | 4 | 2034 | 15 |  |  | décembre | 01_décembre | samedi
12034 | 2033-12-18 | 2034 | 1 | 1 | 4 | 2034 | 15 |  |  | décembre | 01_décembre | dimanche
12034 | 2033-12-19 | 2034 | 1 | 1 | 4 | 2034 | 16 |  |  | décembre | 01_décembre | lundi
12034 | 2033-12-20 | 2034 | 1 | 1 | 4 | 2034 | 16 |  |  | décembre | 01_décembre | mardi
12034 | 2033-12-21 | 2034 | 1 | 1 | 4 | 2034 | 16 |  |  | décembre | 01_décembre | mercredi
12034 | 2033-12-22 | 2034 | 1 | 1 | 4 | 2034 | 16 |  |  | décembre | 01_décembre | jeudi
12034 | 2033-12-23 | 2034 | 1 | 1 | 4 | 2034 | 16 |  |  | décembre | 01_décembre | vendredi
12034 | 2033-12-24 | 2034 | 1 | 1 | 5 | 2034 | 16 |  |  | décembre | 01_décembre | samedi
12034 | 2033-12-25 | 2034 | 1 | 1 | 5 | 2034 | 16 |  |  | décembre | 01_décembre | dimanche
12034 | 2033-12-26 | 2034 | 1 | 1 | 5 | 2034 | 17 |  |  | décembre | 01_décembre | lundi
12034 | 2033-12-27 | 2034 | 1 | 1 | 5 | 2034 | 17 |  |  | décembre | 01_décembre | mardi
12034 | 2033-12-28 | 2034 | 1 | 1 | 5 | 2034 | 17 |  |  | décembre | 01_décembre | mercredi
12034 | 2033-12-29 | 2034 | 1 | 1 | 5 | 2034 | 17 |  |  | décembre | 01_décembre | jeudi
12034 | 2033-12-30 | 2034 | 1 | 1 | 5 | 2034 | 17 |  | date relevé | décembre | 01_décembre | vendredi
12034 | 2033-12-31 | 2034 | 1 | 2 | 6 | 2034 | 17 |  |  | janvier | 02_janvier | samedi
12034 | 2034-01-01 | 2034 | 1 | 2 | 6 | 2034 | 17 |  |  | janvier | 02_janvier | dimanche
12034 | 2034-01-02 | 2034 | 1 | 2 | 6 | 2034 | 18 |  |  | janvier | 02_janvier | lundi
12034 | 2034-01-03 | 2034 | 1 | 2 | 6 | 2034 | 18 |  |  | janvier | 02_janvier | mardi
12034 | 2034-01-04 | 2034 | 1 | 2 | 6 | 2034 | 18 |  |  | janvier | 02_janvier | mercredi
12034 | 2034-01-05 | 2034 | 1 | 2 | 6 | 2034 | 18 |  |  | janvier | 02_janvier | jeudi
12034 | 2034-01-06 | 2034 | 1 | 2 | 6 | 2034 | 18 |  |  | janvier | 02_janvier | vendredi
12034 | 2034-01-07 | 2034 | 1 | 2 | 7 | 2034 | 18 |  |  | janvier | 02_janvier | samedi
12034 | 2034-01-08 | 2034 | 1 | 2 | 7 | 2034 | 18 |  |  | janvier | 02_janvier | dimanche
12034 | 2034-01-09 | 2034 | 1 | 2 | 7 | 2034 | 19 |  |  | janvier | 02_janvier | lundi
12034 | 2034-01-10 | 2034 | 1 | 2 | 7 | 2034 | 19 |  |  | janvier | 02_janvier | mardi
12034 | 2034-01-11 | 2034 | 1 | 2 | 7 | 2034 | 19 |  |  | janvier | 02_janvier | mercredi
12034 | 2034-01-12 | 2034 | 1 | 2 | 7 | 2034 | 19 |  |  | janvier | 02_janvier | jeudi
12034 | 2034-01-13 | 2034 | 1 | 2 | 7 | 2034 | 19 |  |  | janvier | 02_janvier | vendredi
12034 | 2034-01-14 | 2034 | 1 | 2 | 8 | 2034 | 19 |  |  | janvier | 02_janvier | samedi
12034 | 2034-01-15 | 2034 | 1 | 2 | 8 | 2034 | 19 |  |  | janvier | 02_janvier | dimanche
12034 | 2034-01-16 | 2034 | 1 | 2 | 8 | 2034 | 20 |  |  | janvier | 02_janvier | lundi
12034 | 2034-01-17 | 2034 | 1 | 2 | 8 | 2034 | 20 |  |  | janvier | 02_janvier | mardi
12034 | 2034-01-18 | 2034 | 1 | 2 | 8 | 2034 | 20 |  |  | janvier | 02_janvier | mercredi
12034 | 2034-01-19 | 2034 | 1 | 2 | 8 | 2034 | 20 |  |  | janvier | 02_janvier | jeudi
12034 | 2034-01-20 | 2034 | 1 | 2 | 8 | 2034 | 20 |  |  | janvier | 02_janvier | vendredi
12034 | 2034-01-21 | 2034 | 1 | 2 | 9 | 2034 | 20 |  |  | janvier | 02_janvier | samedi
12034 | 2034-01-22 | 2034 | 1 | 2 | 9 | 2034 | 20 |  |  | janvier | 02_janvier | dimanche
12034 | 2034-01-23 | 2034 | 1 | 2 | 9 | 2034 | 21 |  |  | janvier | 02_janvier | lundi
12034 | 2034-01-24 | 2034 | 1 | 2 | 9 | 2034 | 21 |  |  | janvier | 02_janvier | mardi
12034 | 2034-01-25 | 2034 | 1 | 2 | 9 | 2034 | 21 |  |  | janvier | 02_janvier | mercredi
12034 | 2034-01-26 | 2034 | 1 | 2 | 9 | 2034 | 21 |  |  | janvier | 02_janvier | jeudi
12034 | 2034-01-27 | 2034 | 1 | 2 | 9 | 2034 | 21 |  | date relevé | janvier | 02_janvier | vendredi
12034 | 2034-01-28 | 2034 | 1 | 3 | 10 | 2034 | 21 |  |  | février | 03_février | samedi
12034 | 2034-01-29 | 2034 | 1 | 3 | 10 | 2034 | 21 |  |  | février | 03_février | dimanche
12034 | 2034-01-30 | 2034 | 1 | 3 | 10 | 2034 | 22 |  |  | février | 03_février | lundi
12034 | 2034-01-31 | 2034 | 1 | 3 | 10 | 2034 | 22 |  |  | février | 03_février | mardi
12034 | 2034-02-01 | 2034 | 1 | 3 | 10 | 2034 | 22 |  |  | février | 03_février | mercredi
12034 | 2034-02-02 | 2034 | 1 | 3 | 10 | 2034 | 22 |  |  | février | 03_février | jeudi
12034 | 2034-02-03 | 2034 | 1 | 3 | 10 | 2034 | 22 |  |  | février | 03_février | vendredi
12034 | 2034-02-04 | 2034 | 1 | 3 | 11 | 2034 | 22 |  |  | février | 03_février | samedi
12034 | 2034-02-05 | 2034 | 1 | 3 | 11 | 2034 | 22 |  |  | février | 03_février | dimanche
12034 | 2034-02-06 | 2034 | 1 | 3 | 11 | 2034 | 23 |  |  | février | 03_février | lundi
12034 | 2034-02-07 | 2034 | 1 | 3 | 11 | 2034 | 23 |  |  | février | 03_février | mardi
12034 | 2034-02-08 | 2034 | 1 | 3 | 11 | 2034 | 23 |  |  | février | 03_février | mercredi
12034 | 2034-02-09 | 2034 | 1 | 3 | 11 | 2034 | 23 |  |  | février | 03_février | jeudi
12034 | 2034-02-10 | 2034 | 1 | 3 | 11 | 2034 | 23 |  |  | février | 03_février | vendredi
12034 | 2034-02-11 | 2034 | 1 | 3 | 12 | 2034 | 23 |  |  | février | 03_février | samedi
12034 | 2034-02-12 | 2034 | 1 | 3 | 12 | 2034 | 23 |  |  | février | 03_février | dimanche
12034 | 2034-02-13 | 2034 | 1 | 3 | 12 | 2034 | 24 |  |  | février | 03_février | lundi
12034 | 2034-02-14 | 2034 | 1 | 3 | 12 | 2034 | 24 |  |  | février | 03_février | mardi
12034 | 2034-02-15 | 2034 | 1 | 3 | 12 | 2034 | 24 |  |  | février | 03_février | mercredi
12034 | 2034-02-16 | 2034 | 1 | 3 | 12 | 2034 | 24 |  |  | février | 03_février | jeudi
12034 | 2034-02-17 | 2034 | 1 | 3 | 12 | 2034 | 24 |  |  | février | 03_février | vendredi
12034 | 2034-02-18 | 2034 | 1 | 3 | 13 | 2034 | 24 |  |  | février | 03_février | samedi
12034 | 2034-02-19 | 2034 | 1 | 3 | 13 | 2034 | 24 |  |  | février | 03_février | dimanche
12034 | 2034-02-20 | 2034 | 1 | 3 | 13 | 2034 | 25 |  |  | février | 03_février | lundi
12034 | 2034-02-21 | 2034 | 1 | 3 | 13 | 2034 | 25 |  |  | février | 03_février | mardi
12034 | 2034-02-22 | 2034 | 1 | 3 | 13 | 2034 | 25 |  |  | février | 03_février | mercredi
12034 | 2034-02-23 | 2034 | 1 | 3 | 13 | 2034 | 25 |  |  | février | 03_février | jeudi
12034date facturation | 2034-02-24 | 2034 | 1 | 3 | 13 | 2034 | 25 | date facturation | date relevé | février | 03_février | vendredi
22034 | 2034-02-25 | 2034 | 2 | 4 | 14 | 2034 | 25 |  |  | mars | 04_mars | samedi
22034 | 2034-02-26 | 2034 | 2 | 4 | 14 | 2034 | 25 |  |  | mars | 04_mars | dimanche
22034 | 2034-02-27 | 2034 | 2 | 4 | 14 | 2034 | 26 |  |  | mars | 04_mars | lundi
22034 | 2034-02-28 | 2034 | 2 | 4 | 14 | 2034 | 26 |  |  | mars | 04_mars | mardi
22034 | 2034-03-01 | 2034 | 2 | 4 | 14 | 2034 | 26 |  |  | mars | 04_mars | mercredi
22034 | 2034-03-02 | 2034 | 2 | 4 | 14 | 2034 | 26 |  |  | mars | 04_mars | jeudi
22034 | 2034-03-03 | 2034 | 2 | 4 | 14 | 2034 | 26 |  |  | mars | 04_mars | vendredi
22034 | 2034-03-04 | 2034 | 2 | 4 | 15 | 2034 | 26 |  |  | mars | 04_mars | samedi
22034 | 2034-03-05 | 2034 | 2 | 4 | 15 | 2034 | 26 |  |  | mars | 04_mars | dimanche
22034 | 2034-03-06 | 2034 | 2 | 4 | 15 | 2034 | 27 |  |  | mars | 04_mars | lundi
22034 | 2034-03-07 | 2034 | 2 | 4 | 15 | 2034 | 27 |  |  | mars | 04_mars | mardi
22034 | 2034-03-08 | 2034 | 2 | 4 | 15 | 2034 | 27 |  |  | mars | 04_mars | mercredi
22034 | 2034-03-09 | 2034 | 2 | 4 | 15 | 2034 | 27 |  |  | mars | 04_mars | jeudi
22034 | 2034-03-10 | 2034 | 2 | 4 | 15 | 2034 | 27 |  |  | mars | 04_mars | vendredi
22034 | 2034-03-11 | 2034 | 2 | 4 | 16 | 2034 | 27 |  |  | mars | 04_mars | samedi
22034 | 2034-03-12 | 2034 | 2 | 4 | 16 | 2034 | 27 |  |  | mars | 04_mars | dimanche
22034 | 2034-03-13 | 2034 | 2 | 4 | 16 | 2034 | 28 |  |  | mars | 04_mars | lundi
22034 | 2034-03-14 | 2034 | 2 | 4 | 16 | 2034 | 28 |  |  | mars | 04_mars | mardi
22034 | 2034-03-15 | 2034 | 2 | 4 | 16 | 2034 | 28 |  |  | mars | 04_mars | mercredi
22034 | 2034-03-16 | 2034 | 2 | 4 | 16 | 2034 | 28 |  |  | mars | 04_mars | jeudi
22034 | 2034-03-17 | 2034 | 2 | 4 | 16 | 2034 | 28 |  |  | mars | 04_mars | vendredi
22034 | 2034-03-18 | 2034 | 2 | 4 | 17 | 2034 | 28 |  |  | mars | 04_mars | samedi
22034 | 2034-03-19 | 2034 | 2 | 4 | 17 | 2034 | 28 |  |  | mars | 04_mars | dimanche
22034 | 2034-03-20 | 2034 | 2 | 4 | 17 | 2034 | 29 |  |  | mars | 04_mars | lundi
22034 | 2034-03-21 | 2034 | 2 | 4 | 17 | 2034 | 29 |  |  | mars | 04_mars | mardi
22034 | 2034-03-22 | 2034 | 2 | 4 | 17 | 2034 | 29 |  |  | mars | 04_mars | mercredi
22034 | 2034-03-23 | 2034 | 2 | 4 | 17 | 2034 | 29 |  |  | mars | 04_mars | jeudi
22034 | 2034-03-24 | 2034 | 2 | 4 | 17 | 2034 | 29 |  |  | mars | 04_mars | vendredi
22034 | 2034-03-25 | 2034 | 2 | 4 | 18 | 2034 | 29 |  |  | mars | 04_mars | samedi
22034 | 2034-03-26 | 2034 | 2 | 4 | 18 | 2034 | 29 |  |  | mars | 04_mars | dimanche
22034 | 2034-03-27 | 2034 | 2 | 4 | 18 | 2034 | 30 |  |  | mars | 04_mars | lundi
22034 | 2034-03-28 | 2034 | 2 | 4 | 18 | 2034 | 30 |  |  | mars | 04_mars | mardi
22034 | 2034-03-29 | 2034 | 2 | 4 | 18 | 2034 | 30 |  |  | mars | 04_mars | mercredi
22034 | 2034-03-30 | 2034 | 2 | 4 | 18 | 2034 | 30 |  |  | mars | 04_mars | jeudi
22034 | 2034-03-31 | 2034 | 2 | 4 | 18 | 2034 | 30 |  | date relevé | mars | 04_mars | vendredi
22034 | 2034-04-01 | 2034 | 2 | 5 | 19 | 2034 | 30 |  |  | avril | 05_avril | samedi
22034 | 2034-04-02 | 2034 | 2 | 5 | 19 | 2034 | 30 |  |  | avril | 05_avril | dimanche
22034 | 2034-04-03 | 2034 | 2 | 5 | 19 | 2034 | 31 |  |  | avril | 05_avril | lundi
22034 | 2034-04-04 | 2034 | 2 | 5 | 19 | 2034 | 31 |  |  | avril | 05_avril | mardi
22034 | 2034-04-05 | 2034 | 2 | 5 | 19 | 2034 | 31 |  |  | avril | 05_avril | mercredi
22034 | 2034-04-06 | 2034 | 2 | 5 | 19 | 2034 | 31 |  |  | avril | 05_avril | jeudi
22034 | 2034-04-07 | 2034 | 2 | 5 | 19 | 2034 | 31 |  |  | avril | 05_avril | vendredi
22034 | 2034-04-08 | 2034 | 2 | 5 | 20 | 2034 | 31 |  |  | avril | 05_avril | samedi
22034 | 2034-04-09 | 2034 | 2 | 5 | 20 | 2034 | 31 |  |  | avril | 05_avril | dimanche
22034 | 2034-04-10 | 2034 | 2 | 5 | 20 | 2034 | 32 |  |  | avril | 05_avril | lundi
22034 | 2034-04-11 | 2034 | 2 | 5 | 20 | 2034 | 32 |  |  | avril | 05_avril | mardi
22034 | 2034-04-12 | 2034 | 2 | 5 | 20 | 2034 | 32 |  |  | avril | 05_avril | mercredi
22034 | 2034-04-13 | 2034 | 2 | 5 | 20 | 2034 | 32 |  |  | avril | 05_avril | jeudi
22034 | 2034-04-14 | 2034 | 2 | 5 | 20 | 2034 | 32 |  |  | avril | 05_avril | vendredi
22034 | 2034-04-15 | 2034 | 2 | 5 | 21 | 2034 | 32 |  |  | avril | 05_avril | samedi
22034 | 2034-04-16 | 2034 | 2 | 5 | 21 | 2034 | 32 |  |  | avril | 05_avril | dimanche
22034 | 2034-04-17 | 2034 | 2 | 5 | 21 | 2034 | 33 |  |  | avril | 05_avril | lundi
22034 | 2034-04-18 | 2034 | 2 | 5 | 21 | 2034 | 33 |  |  | avril | 05_avril | mardi
22034 | 2034-04-19 | 2034 | 2 | 5 | 21 | 2034 | 33 |  |  | avril | 05_avril | mercredi
22034 | 2034-04-20 | 2034 | 2 | 5 | 21 | 2034 | 33 |  |  | avril | 05_avril | jeudi
22034 | 2034-04-21 | 2034 | 2 | 5 | 21 | 2034 | 33 |  |  | avril | 05_avril | vendredi
22034 | 2034-04-22 | 2034 | 2 | 5 | 22 | 2034 | 33 |  |  | avril | 05_avril | samedi
22034 | 2034-04-23 | 2034 | 2 | 5 | 22 | 2034 | 33 |  |  | avril | 05_avril | dimanche
22034 | 2034-04-24 | 2034 | 2 | 5 | 22 | 2034 | 34 |  |  | avril | 05_avril | lundi
22034 | 2034-04-25 | 2034 | 2 | 5 | 22 | 2034 | 34 |  |  | avril | 05_avril | mardi
22034 | 2034-04-26 | 2034 | 2 | 5 | 22 | 2034 | 34 |  |  | avril | 05_avril | mercredi
22034 | 2034-04-27 | 2034 | 2 | 5 | 22 | 2034 | 34 |  |  | avril | 05_avril | jeudi
22034 | 2034-04-28 | 2034 | 2 | 5 | 22 | 2034 | 34 |  | date relevé | avril | 05_avril | vendredi
22034 | 2034-04-29 | 2034 | 2 | 6 | 23 | 2034 | 34 |  |  | mai | 06_mai | samedi
22034 | 2034-04-30 | 2034 | 2 | 6 | 23 | 2034 | 34 |  |  | mai | 06_mai | dimanche
22034 | 2034-05-01 | 2034 | 2 | 6 | 23 | 2034 | 35 |  |  | mai | 06_mai | lundi
22034 | 2034-05-02 | 2034 | 2 | 6 | 23 | 2034 | 35 |  |  | mai | 06_mai | mardi
22034 | 2034-05-03 | 2034 | 2 | 6 | 23 | 2034 | 35 |  |  | mai | 06_mai | mercredi
22034 | 2034-05-04 | 2034 | 2 | 6 | 23 | 2034 | 35 |  |  | mai | 06_mai | jeudi
22034 | 2034-05-05 | 2034 | 2 | 6 | 23 | 2034 | 35 |  |  | mai | 06_mai | vendredi
22034 | 2034-05-06 | 2034 | 2 | 6 | 24 | 2034 | 35 |  |  | mai | 06_mai | samedi
22034 | 2034-05-07 | 2034 | 2 | 6 | 24 | 2034 | 35 |  |  | mai | 06_mai | dimanche
22034 | 2034-05-08 | 2034 | 2 | 6 | 24 | 2034 | 36 |  |  | mai | 06_mai | lundi
22034 | 2034-05-09 | 2034 | 2 | 6 | 24 | 2034 | 36 |  |  | mai | 06_mai | mardi
22034 | 2034-05-10 | 2034 | 2 | 6 | 24 | 2034 | 36 |  |  | mai | 06_mai | mercredi
22034 | 2034-05-11 | 2034 | 2 | 6 | 24 | 2034 | 36 |  |  | mai | 06_mai | jeudi
22034 | 2034-05-12 | 2034 | 2 | 6 | 24 | 2034 | 36 |  |  | mai | 06_mai | vendredi
22034 | 2034-05-13 | 2034 | 2 | 6 | 25 | 2034 | 36 |  |  | mai | 06_mai | samedi
22034 | 2034-05-14 | 2034 | 2 | 6 | 25 | 2034 | 36 |  |  | mai | 06_mai | dimanche
22034 | 2034-05-15 | 2034 | 2 | 6 | 25 | 2034 | 37 |  |  | mai | 06_mai | lundi
22034 | 2034-05-16 | 2034 | 2 | 6 | 25 | 2034 | 37 |  |  | mai | 06_mai | mardi
22034 | 2034-05-17 | 2034 | 2 | 6 | 25 | 2034 | 37 |  |  | mai | 06_mai | mercredi
22034 | 2034-05-18 | 2034 | 2 | 6 | 25 | 2034 | 37 |  |  | mai | 06_mai | jeudi
22034 | 2034-05-19 | 2034 | 2 | 6 | 25 | 2034 | 37 |  |  | mai | 06_mai | vendredi
22034 | 2034-05-20 | 2034 | 2 | 6 | 26 | 2034 | 37 |  |  | mai | 06_mai | samedi
22034 | 2034-05-21 | 2034 | 2 | 6 | 26 | 2034 | 37 |  |  | mai | 06_mai | dimanche
22034 | 2034-05-22 | 2034 | 2 | 6 | 26 | 2034 | 38 |  |  | mai | 06_mai | lundi
22034 | 2034-05-23 | 2034 | 2 | 6 | 26 | 2034 | 38 |  |  | mai | 06_mai | mardi
22034 | 2034-05-24 | 2034 | 2 | 6 | 26 | 2034 | 38 |  |  | mai | 06_mai | mercredi
22034 | 2034-05-25 | 2034 | 2 | 6 | 26 | 2034 | 38 |  |  | mai | 06_mai | jeudi
22034date facturation | 2034-05-26 | 2034 | 2 | 6 | 26 | 2034 | 38 | date facturation | date relevé | mai | 06_mai | vendredi
32034 | 2034-05-27 | 2034 | 3 | 7 | 27 | 2034 | 38 |  |  | juin | 07_juin | samedi
32034 | 2034-05-28 | 2034 | 3 | 7 | 27 | 2034 | 38 |  |  | juin | 07_juin | dimanche
32034 | 2034-05-29 | 2034 | 3 | 7 | 27 | 2034 | 39 |  |  | juin | 07_juin | lundi
32034 | 2034-05-30 | 2034 | 3 | 7 | 27 | 2034 | 39 |  |  | juin | 07_juin | mardi
32034 | 2034-05-31 | 2034 | 3 | 7 | 27 | 2034 | 39 |  |  | juin | 07_juin | mercredi
32034 | 2034-06-01 | 2034 | 3 | 7 | 27 | 2034 | 39 |  |  | juin | 07_juin | jeudi
32034 | 2034-06-02 | 2034 | 3 | 7 | 27 | 2034 | 39 |  |  | juin | 07_juin | vendredi
32034 | 2034-06-03 | 2034 | 3 | 7 | 28 | 2034 | 39 |  |  | juin | 07_juin | samedi
32034 | 2034-06-04 | 2034 | 3 | 7 | 28 | 2034 | 39 |  |  | juin | 07_juin | dimanche
32034 | 2034-06-05 | 2034 | 3 | 7 | 28 | 2034 | 40 |  |  | juin | 07_juin | lundi
32034 | 2034-06-06 | 2034 | 3 | 7 | 28 | 2034 | 40 |  |  | juin | 07_juin | mardi
32034 | 2034-06-07 | 2034 | 3 | 7 | 28 | 2034 | 40 |  |  | juin | 07_juin | mercredi
32034 | 2034-06-08 | 2034 | 3 | 7 | 28 | 2034 | 40 |  |  | juin | 07_juin | jeudi
32034 | 2034-06-09 | 2034 | 3 | 7 | 28 | 2034 | 40 |  |  | juin | 07_juin | vendredi
32034 | 2034-06-10 | 2034 | 3 | 7 | 29 | 2034 | 40 |  |  | juin | 07_juin | samedi
32034 | 2034-06-11 | 2034 | 3 | 7 | 29 | 2034 | 40 |  |  | juin | 07_juin | dimanche
32034 | 2034-06-12 | 2034 | 3 | 7 | 29 | 2034 | 41 |  |  | juin | 07_juin | lundi
32034 | 2034-06-13 | 2034 | 3 | 7 | 29 | 2034 | 41 |  |  | juin | 07_juin | mardi
32034 | 2034-06-14 | 2034 | 3 | 7 | 29 | 2034 | 41 |  |  | juin | 07_juin | mercredi
32034 | 2034-06-15 | 2034 | 3 | 7 | 29 | 2034 | 41 |  |  | juin | 07_juin | jeudi
32034 | 2034-06-16 | 2034 | 3 | 7 | 29 | 2034 | 41 |  |  | juin | 07_juin | vendredi
32034 | 2034-06-17 | 2034 | 3 | 7 | 30 | 2034 | 41 |  |  | juin | 07_juin | samedi
32034 | 2034-06-18 | 2034 | 3 | 7 | 30 | 2034 | 41 |  |  | juin | 07_juin | dimanche
32034 | 2034-06-19 | 2034 | 3 | 7 | 30 | 2034 | 42 |  |  | juin | 07_juin | lundi
32034 | 2034-06-20 | 2034 | 3 | 7 | 30 | 2034 | 42 |  |  | juin | 07_juin | mardi
32034 | 2034-06-21 | 2034 | 3 | 7 | 30 | 2034 | 42 |  |  | juin | 07_juin | mercredi
32034 | 2034-06-22 | 2034 | 3 | 7 | 30 | 2034 | 42 |  |  | juin | 07_juin | jeudi
32034 | 2034-06-23 | 2034 | 3 | 7 | 30 | 2034 | 42 |  |  | juin | 07_juin | vendredi
32034 | 2034-06-24 | 2034 | 3 | 7 | 31 | 2034 | 42 |  |  | juin | 07_juin | samedi
32034 | 2034-06-25 | 2034 | 3 | 7 | 31 | 2034 | 42 |  |  | juin | 07_juin | dimanche
32034 | 2034-06-26 | 2034 | 3 | 7 | 31 | 2034 | 43 |  |  | juin | 07_juin | lundi
32034 | 2034-06-27 | 2034 | 3 | 7 | 31 | 2034 | 43 |  |  | juin | 07_juin | mardi
32034 | 2034-06-28 | 2034 | 3 | 7 | 31 | 2034 | 43 |  |  | juin | 07_juin | mercredi
32034 | 2034-06-29 | 2034 | 3 | 7 | 31 | 2034 | 43 |  |  | juin | 07_juin | jeudi
32034 | 2034-06-30 | 2034 | 3 | 7 | 31 | 2034 | 43 |  | date relevé | juin | 07_juin | vendredi
32034 | 2034-07-01 | 2034 | 3 | 8 | 32 | 2034 | 43 |  |  | juillet | 08_juillet | samedi
32034 | 2034-07-02 | 2034 | 3 | 8 | 32 | 2034 | 43 |  |  | juillet | 08_juillet | dimanche
32034 | 2034-07-03 | 2034 | 3 | 8 | 32 | 2034 | 44 |  |  | juillet | 08_juillet | lundi
32034 | 2034-07-04 | 2034 | 3 | 8 | 32 | 2034 | 44 |  |  | juillet | 08_juillet | mardi
32034 | 2034-07-05 | 2034 | 3 | 8 | 32 | 2034 | 44 |  |  | juillet | 08_juillet | mercredi
32034 | 2034-07-06 | 2034 | 3 | 8 | 32 | 2034 | 44 |  |  | juillet | 08_juillet | jeudi
32034 | 2034-07-07 | 2034 | 3 | 8 | 32 | 2034 | 44 |  |  | juillet | 08_juillet | vendredi
32034 | 2034-07-08 | 2034 | 3 | 8 | 33 | 2034 | 44 |  |  | juillet | 08_juillet | samedi
32034 | 2034-07-09 | 2034 | 3 | 8 | 33 | 2034 | 44 |  |  | juillet | 08_juillet | dimanche
32034 | 2034-07-10 | 2034 | 3 | 8 | 33 | 2034 | 45 |  |  | juillet | 08_juillet | lundi
32034 | 2034-07-11 | 2034 | 3 | 8 | 33 | 2034 | 45 |  |  | juillet | 08_juillet | mardi
32034 | 2034-07-12 | 2034 | 3 | 8 | 33 | 2034 | 45 |  |  | juillet | 08_juillet | mercredi
32034 | 2034-07-13 | 2034 | 3 | 8 | 33 | 2034 | 45 |  |  | juillet | 08_juillet | jeudi
32034 | 2034-07-14 | 2034 | 3 | 8 | 33 | 2034 | 45 |  |  | juillet | 08_juillet | vendredi
32034 | 2034-07-15 | 2034 | 3 | 8 | 34 | 2034 | 45 |  |  | juillet | 08_juillet | samedi
32034 | 2034-07-16 | 2034 | 3 | 8 | 34 | 2034 | 45 |  |  | juillet | 08_juillet | dimanche
32034 | 2034-07-17 | 2034 | 3 | 8 | 34 | 2034 | 46 |  |  | juillet | 08_juillet | lundi
32034 | 2034-07-18 | 2034 | 3 | 8 | 34 | 2034 | 46 |  |  | juillet | 08_juillet | mardi
32034 | 2034-07-19 | 2034 | 3 | 8 | 34 | 2034 | 46 |  |  | juillet | 08_juillet | mercredi
32034 | 2034-07-20 | 2034 | 3 | 8 | 34 | 2034 | 46 |  |  | juillet | 08_juillet | jeudi
32034 | 2034-07-21 | 2034 | 3 | 8 | 34 | 2034 | 46 |  |  | juillet | 08_juillet | vendredi
32034 | 2034-07-22 | 2034 | 3 | 8 | 35 | 2034 | 46 |  |  | juillet | 08_juillet | samedi
32034 | 2034-07-23 | 2034 | 3 | 8 | 35 | 2034 | 46 |  |  | juillet | 08_juillet | dimanche
32034 | 2034-07-24 | 2034 | 3 | 8 | 35 | 2034 | 47 |  |  | juillet | 08_juillet | lundi
32034 | 2034-07-25 | 2034 | 3 | 8 | 35 | 2034 | 47 |  |  | juillet | 08_juillet | mardi
32034 | 2034-07-26 | 2034 | 3 | 8 | 35 | 2034 | 47 |  |  | juillet | 08_juillet | mercredi
32034 | 2034-07-27 | 2034 | 3 | 8 | 35 | 2034 | 47 |  |  | juillet | 08_juillet | jeudi
32034 | 2034-07-28 | 2034 | 3 | 8 | 35 | 2034 | 47 |  | date relevé | juillet | 08_juillet | vendredi
32034 | 2034-07-29 | 2034 | 3 | 9 | 36 | 2034 | 47 |  |  | août | 09_août | samedi
32034 | 2034-07-30 | 2034 | 3 | 9 | 36 | 2034 | 47 |  |  | août | 09_août | dimanche
32034 | 2034-07-31 | 2034 | 3 | 9 | 36 | 2034 | 48 |  |  | août | 09_août | lundi
32034 | 2034-08-01 | 2034 | 3 | 9 | 36 | 2034 | 48 |  |  | août | 09_août | mardi
32034 | 2034-08-02 | 2034 | 3 | 9 | 36 | 2034 | 48 |  |  | août | 09_août | mercredi
32034 | 2034-08-03 | 2034 | 3 | 9 | 36 | 2034 | 48 |  |  | août | 09_août | jeudi
32034 | 2034-08-04 | 2034 | 3 | 9 | 36 | 2034 | 48 |  |  | août | 09_août | vendredi
32034 | 2034-08-05 | 2034 | 3 | 9 | 37 | 2034 | 48 |  |  | août | 09_août | samedi
32034 | 2034-08-06 | 2034 | 3 | 9 | 37 | 2034 | 48 |  |  | août | 09_août | dimanche
32034 | 2034-08-07 | 2034 | 3 | 9 | 37 | 2034 | 49 |  |  | août | 09_août | lundi
32034 | 2034-08-08 | 2034 | 3 | 9 | 37 | 2034 | 49 |  |  | août | 09_août | mardi
32034 | 2034-08-09 | 2034 | 3 | 9 | 37 | 2034 | 49 |  |  | août | 09_août | mercredi
32034 | 2034-08-10 | 2034 | 3 | 9 | 37 | 2034 | 49 |  |  | août | 09_août | jeudi
32034 | 2034-08-11 | 2034 | 3 | 9 | 37 | 2034 | 49 |  |  | août | 09_août | vendredi
32034 | 2034-08-12 | 2034 | 3 | 9 | 38 | 2034 | 49 |  |  | août | 09_août | samedi
32034 | 2034-08-13 | 2034 | 3 | 9 | 38 | 2034 | 49 |  |  | août | 09_août | dimanche
32034 | 2034-08-14 | 2034 | 3 | 9 | 38 | 2034 | 50 |  |  | août | 09_août | lundi
32034 | 2034-08-15 | 2034 | 3 | 9 | 38 | 2034 | 50 |  |  | août | 09_août | mardi
32034 | 2034-08-16 | 2034 | 3 | 9 | 38 | 2034 | 50 |  |  | août | 09_août | mercredi
32034 | 2034-08-17 | 2034 | 3 | 9 | 38 | 2034 | 50 |  |  | août | 09_août | jeudi
32034 | 2034-08-18 | 2034 | 3 | 9 | 38 | 2034 | 50 |  |  | août | 09_août | vendredi
32034 | 2034-08-19 | 2034 | 3 | 9 | 39 | 2034 | 50 |  |  | août | 09_août | samedi
32034 | 2034-08-20 | 2034 | 3 | 9 | 39 | 2034 | 50 |  |  | août | 09_août | dimanche
32034 | 2034-08-21 | 2034 | 3 | 9 | 39 | 2034 | 51 |  |  | août | 09_août | lundi
32034 | 2034-08-22 | 2034 | 3 | 9 | 39 | 2034 | 51 |  |  | août | 09_août | mardi
32034 | 2034-08-23 | 2034 | 3 | 9 | 39 | 2034 | 51 |  |  | août | 09_août | mercredi
32034 | 2034-08-24 | 2034 | 3 | 9 | 39 | 2034 | 51 |  |  | août | 09_août | jeudi
32034date facturation | 2034-08-25 | 2034 | 3 | 9 | 39 | 2034 | 51 | date facturation | date relevé | août | 09_août | vendredi
42034 | 2034-08-26 | 2034 | 4 | 10 | 40 | 2035 | 51 |  |  | septembre | 10_septembre | samedi
42034 | 2034-08-27 | 2034 | 4 | 10 | 40 | 2035 | 51 |  |  | septembre | 10_septembre | dimanche
42034 | 2034-08-28 | 2034 | 4 | 10 | 40 | 2035 | 52 |  |  | septembre | 10_septembre | lundi
42034 | 2034-08-29 | 2034 | 4 | 10 | 40 | 2035 | 52 |  |  | septembre | 10_septembre | mardi
42034 | 2034-08-30 | 2034 | 4 | 10 | 40 | 2035 | 52 |  |  | septembre | 10_septembre | mercredi
42034 | 2034-08-31 | 2034 | 4 | 10 | 40 | 2035 | 52 |  |  | septembre | 10_septembre | jeudi
42034 | 2034-09-01 | 2034 | 4 | 10 | 40 | 2035 | 52 |  |  | septembre | 10_septembre | vendredi
42034 | 2034-09-02 | 2034 | 4 | 10 | 41 | 2035 | 52 |  |  | septembre | 10_septembre | samedi
42034 | 2034-09-03 | 2034 | 4 | 10 | 41 | 2035 | 52 |  |  | septembre | 10_septembre | dimanche
42034 | 2034-09-04 | 2034 | 4 | 10 | 41 | 2035 | 1 |  |  | septembre | 10_septembre | lundi
42034 | 2034-09-05 | 2034 | 4 | 10 | 41 | 2035 | 1 |  |  | septembre | 10_septembre | mardi
42034 | 2034-09-06 | 2034 | 4 | 10 | 41 | 2035 | 1 |  |  | septembre | 10_septembre | mercredi
42034 | 2034-09-07 | 2034 | 4 | 10 | 41 | 2035 | 1 |  |  | septembre | 10_septembre | jeudi
42034 | 2034-09-08 | 2034 | 4 | 10 | 41 | 2035 | 1 |  |  | septembre | 10_septembre | vendredi
42034 | 2034-09-09 | 2034 | 4 | 10 | 42 | 2035 | 1 |  |  | septembre | 10_septembre | samedi
42034 | 2034-09-10 | 2034 | 4 | 10 | 42 | 2035 | 1 |  |  | septembre | 10_septembre | dimanche
42034 | 2034-09-11 | 2034 | 4 | 10 | 42 | 2035 | 2 |  |  | septembre | 10_septembre | lundi
42034 | 2034-09-12 | 2034 | 4 | 10 | 42 | 2035 | 2 |  |  | septembre | 10_septembre | mardi
42034 | 2034-09-13 | 2034 | 4 | 10 | 42 | 2035 | 2 |  |  | septembre | 10_septembre | mercredi
42034 | 2034-09-14 | 2034 | 4 | 10 | 42 | 2035 | 2 |  |  | septembre | 10_septembre | jeudi
42034 | 2034-09-15 | 2034 | 4 | 10 | 42 | 2035 | 2 |  |  | septembre | 10_septembre | vendredi
42034 | 2034-09-16 | 2034 | 4 | 10 | 43 | 2035 | 2 |  |  | septembre | 10_septembre | samedi
42034 | 2034-09-17 | 2034 | 4 | 10 | 43 | 2035 | 2 |  |  | septembre | 10_septembre | dimanche
42034 | 2034-09-18 | 2034 | 4 | 10 | 43 | 2035 | 3 |  |  | septembre | 10_septembre | lundi
42034 | 2034-09-19 | 2034 | 4 | 10 | 43 | 2035 | 3 |  |  | septembre | 10_septembre | mardi
42034 | 2034-09-20 | 2034 | 4 | 10 | 43 | 2035 | 3 |  |  | septembre | 10_septembre | mercredi
42034 | 2034-09-21 | 2034 | 4 | 10 | 43 | 2035 | 3 |  |  | septembre | 10_septembre | jeudi
42034 | 2034-09-22 | 2034 | 4 | 10 | 43 | 2035 | 3 |  |  | septembre | 10_septembre | vendredi
42034 | 2034-09-23 | 2034 | 4 | 10 | 44 | 2035 | 3 |  |  | septembre | 10_septembre | samedi
42034 | 2034-09-24 | 2034 | 4 | 10 | 44 | 2035 | 3 |  |  | septembre | 10_septembre | dimanche
42034 | 2034-09-25 | 2034 | 4 | 10 | 44 | 2035 | 4 |  |  | septembre | 10_septembre | lundi
42034 | 2034-09-26 | 2034 | 4 | 10 | 44 | 2035 | 4 |  |  | septembre | 10_septembre | mardi
42034 | 2034-09-27 | 2034 | 4 | 10 | 44 | 2035 | 4 |  |  | septembre | 10_septembre | mercredi
42034 | 2034-09-28 | 2034 | 4 | 10 | 44 | 2035 | 4 |  |  | septembre | 10_septembre | jeudi
42034 | 2034-09-29 | 2034 | 4 | 10 | 44 | 2035 | 4 |  | date relevé | septembre | 10_septembre | vendredi
42034 | 2034-09-30 | 2034 | 4 | 11 | 45 | 2035 | 4 |  |  | octobre | 11_octobre | samedi
42034 | 2034-10-01 | 2034 | 4 | 11 | 45 | 2035 | 4 |  |  | octobre | 11_octobre | dimanche
42034 | 2034-10-02 | 2034 | 4 | 11 | 45 | 2035 | 5 |  |  | octobre | 11_octobre | lundi
42034 | 2034-10-03 | 2034 | 4 | 11 | 45 | 2035 | 5 |  |  | octobre | 11_octobre | mardi
42034 | 2034-10-04 | 2034 | 4 | 11 | 45 | 2035 | 5 |  |  | octobre | 11_octobre | mercredi
42034 | 2034-10-05 | 2034 | 4 | 11 | 45 | 2035 | 5 |  |  | octobre | 11_octobre | jeudi
42034 | 2034-10-06 | 2034 | 4 | 11 | 45 | 2035 | 5 |  |  | octobre | 11_octobre | vendredi
42034 | 2034-10-07 | 2034 | 4 | 11 | 46 | 2035 | 5 |  |  | octobre | 11_octobre | samedi
42034 | 2034-10-08 | 2034 | 4 | 11 | 46 | 2035 | 5 |  |  | octobre | 11_octobre | dimanche
42034 | 2034-10-09 | 2034 | 4 | 11 | 46 | 2035 | 6 |  |  | octobre | 11_octobre | lundi
42034 | 2034-10-10 | 2034 | 4 | 11 | 46 | 2035 | 6 |  |  | octobre | 11_octobre | mardi
42034 | 2034-10-11 | 2034 | 4 | 11 | 46 | 2035 | 6 |  |  | octobre | 11_octobre | mercredi
42034 | 2034-10-12 | 2034 | 4 | 11 | 46 | 2035 | 6 |  |  | octobre | 11_octobre | jeudi
42034 | 2034-10-13 | 2034 | 4 | 11 | 46 | 2035 | 6 |  |  | octobre | 11_octobre | vendredi
42034 | 2034-10-14 | 2034 | 4 | 11 | 47 | 2035 | 6 |  |  | octobre | 11_octobre | samedi
42034 | 2034-10-15 | 2034 | 4 | 11 | 47 | 2035 | 6 |  |  | octobre | 11_octobre | dimanche
42034 | 2034-10-16 | 2034 | 4 | 11 | 47 | 2035 | 7 |  |  | octobre | 11_octobre | lundi
42034 | 2034-10-17 | 2034 | 4 | 11 | 47 | 2035 | 7 |  |  | octobre | 11_octobre | mardi
42034 | 2034-10-18 | 2034 | 4 | 11 | 47 | 2035 | 7 |  |  | octobre | 11_octobre | mercredi
42034 | 2034-10-19 | 2034 | 4 | 11 | 47 | 2035 | 7 |  |  | octobre | 11_octobre | jeudi
42034 | 2034-10-20 | 2034 | 4 | 11 | 47 | 2035 | 7 |  |  | octobre | 11_octobre | vendredi
42034 | 2034-10-21 | 2034 | 4 | 11 | 48 | 2035 | 7 |  |  | octobre | 11_octobre | samedi
42034 | 2034-10-22 | 2034 | 4 | 11 | 48 | 2035 | 7 |  |  | octobre | 11_octobre | dimanche
42034 | 2034-10-23 | 2034 | 4 | 11 | 48 | 2035 | 8 |  |  | octobre | 11_octobre | lundi
42034 | 2034-10-24 | 2034 | 4 | 11 | 48 | 2035 | 8 |  |  | octobre | 11_octobre | mardi
42034 | 2034-10-25 | 2034 | 4 | 11 | 48 | 2035 | 8 |  |  | octobre | 11_octobre | mercredi
42034 | 2034-10-26 | 2034 | 4 | 11 | 48 | 2035 | 8 |  |  | octobre | 11_octobre | jeudi
42034 | 2034-10-27 | 2034 | 4 | 11 | 48 | 2035 | 8 |  | date relevé | octobre | 11_octobre | vendredi
42034 | 2034-10-28 | 2034 | 4 | 12 | 49 | 2035 | 8 |  |  | novembre | 12_novembre | samedi
42034 | 2034-10-29 | 2034 | 4 | 12 | 49 | 2035 | 8 |  |  | novembre | 12_novembre | dimanche
42034 | 2034-10-30 | 2034 | 4 | 12 | 49 | 2035 | 9 |  |  | novembre | 12_novembre | lundi
42034 | 2034-10-31 | 2034 | 4 | 12 | 49 | 2035 | 9 |  |  | novembre | 12_novembre | mardi
42034 | 2034-11-01 | 2034 | 4 | 12 | 49 | 2035 | 9 |  |  | novembre | 12_novembre | mercredi
42034 | 2034-11-02 | 2034 | 4 | 12 | 49 | 2035 | 9 |  |  | novembre | 12_novembre | jeudi
42034 | 2034-11-03 | 2034 | 4 | 12 | 49 | 2035 | 9 |  |  | novembre | 12_novembre | vendredi
42034 | 2034-11-04 | 2034 | 4 | 12 | 50 | 2035 | 9 |  |  | novembre | 12_novembre | samedi
42034 | 2034-11-05 | 2034 | 4 | 12 | 50 | 2035 | 9 |  |  | novembre | 12_novembre | dimanche
42034 | 2034-11-06 | 2034 | 4 | 12 | 50 | 2035 | 10 |  |  | novembre | 12_novembre | lundi
42034 | 2034-11-07 | 2034 | 4 | 12 | 50 | 2035 | 10 |  |  | novembre | 12_novembre | mardi
42034 | 2034-11-08 | 2034 | 4 | 12 | 50 | 2035 | 10 |  |  | novembre | 12_novembre | mercredi
42034 | 2034-11-09 | 2034 | 4 | 12 | 50 | 2035 | 10 |  |  | novembre | 12_novembre | jeudi
42034 | 2034-11-10 | 2034 | 4 | 12 | 50 | 2035 | 10 |  |  | novembre | 12_novembre | vendredi
42034 | 2034-11-11 | 2034 | 4 | 12 | 51 | 2035 | 10 |  |  | novembre | 12_novembre | samedi
42034 | 2034-11-12 | 2034 | 4 | 12 | 51 | 2035 | 10 |  |  | novembre | 12_novembre | dimanche
42034 | 2034-11-13 | 2034 | 4 | 12 | 51 | 2035 | 11 |  |  | novembre | 12_novembre | lundi
42034 | 2034-11-14 | 2034 | 4 | 12 | 51 | 2035 | 11 |  |  | novembre | 12_novembre | mardi
42034 | 2034-11-15 | 2034 | 4 | 12 | 51 | 2035 | 11 |  |  | novembre | 12_novembre | mercredi
42034 | 2034-11-16 | 2034 | 4 | 12 | 51 | 2035 | 11 |  |  | novembre | 12_novembre | jeudi
42034 | 2034-11-17 | 2034 | 4 | 12 | 51 | 2035 | 11 |  |  | novembre | 12_novembre | vendredi
42034 | 2034-11-18 | 2034 | 4 | 12 | 52 | 2035 | 11 |  |  | novembre | 12_novembre | samedi
42034 | 2034-11-19 | 2034 | 4 | 12 | 52 | 2035 | 11 |  |  | novembre | 12_novembre | dimanche
42034 | 2034-11-20 | 2034 | 4 | 12 | 52 | 2035 | 12 |  |  | novembre | 12_novembre | lundi
42034 | 2034-11-21 | 2034 | 4 | 12 | 52 | 2035 | 12 |  |  | novembre | 12_novembre | mardi
42034 | 2034-11-22 | 2034 | 4 | 12 | 52 | 2035 | 12 |  |  | novembre | 12_novembre | mercredi
42034 | 2034-11-23 | 2034 | 4 | 12 | 52 | 2035 | 12 |  |  | novembre | 12_novembre | jeudi
42034date facturation | 2034-11-24 | 2034 | 4 | 12 | 52 | 2035 | 12 | date facturation | date relevé | novembre | 12_novembre | vendredi
12035 | 2034-11-25 | 2035 | 1 | 1 | 1 | 2035 | 12 |  |  | décembre | 01_décembre | samedi
12035 | 2034-11-26 | 2035 | 1 | 1 | 1 | 2035 | 12 |  |  | décembre | 01_décembre | dimanche
12035 | 2034-11-27 | 2035 | 1 | 1 | 1 | 2035 | 13 |  |  | décembre | 01_décembre | lundi
12035 | 2034-11-28 | 2035 | 1 | 1 | 1 | 2035 | 13 |  |  | décembre | 01_décembre | mardi
12035 | 2034-11-29 | 2035 | 1 | 1 | 1 | 2035 | 13 |  |  | décembre | 01_décembre | mercredi
12035 | 2034-11-30 | 2035 | 1 | 1 | 1 | 2035 | 13 |  |  | décembre | 01_décembre | jeudi
12035 | 2034-12-01 | 2035 | 1 | 1 | 1 | 2035 | 13 |  |  | décembre | 01_décembre | vendredi
12035 | 2034-12-02 | 2035 | 1 | 1 | 2 | 2035 | 13 |  |  | décembre | 01_décembre | samedi
12035 | 2034-12-03 | 2035 | 1 | 1 | 2 | 2035 | 13 |  |  | décembre | 01_décembre | dimanche
12035 | 2034-12-04 | 2035 | 1 | 1 | 2 | 2035 | 14 |  |  | décembre | 01_décembre | lundi
12035 | 2034-12-05 | 2035 | 1 | 1 | 2 | 2035 | 14 |  |  | décembre | 01_décembre | mardi
12035 | 2034-12-06 | 2035 | 1 | 1 | 2 | 2035 | 14 |  |  | décembre | 01_décembre | mercredi
12035 | 2034-12-07 | 2035 | 1 | 1 | 2 | 2035 | 14 |  |  | décembre | 01_décembre | jeudi
12035 | 2034-12-08 | 2035 | 1 | 1 | 2 | 2035 | 14 |  |  | décembre | 01_décembre | vendredi
12035 | 2034-12-09 | 2035 | 1 | 1 | 3 | 2035 | 14 |  |  | décembre | 01_décembre | samedi
12035 | 2034-12-10 | 2035 | 1 | 1 | 3 | 2035 | 14 |  |  | décembre | 01_décembre | dimanche
12035 | 2034-12-11 | 2035 | 1 | 1 | 3 | 2035 | 15 |  |  | décembre | 01_décembre | lundi
12035 | 2034-12-12 | 2035 | 1 | 1 | 3 | 2035 | 15 |  |  | décembre | 01_décembre | mardi
12035 | 2034-12-13 | 2035 | 1 | 1 | 3 | 2035 | 15 |  |  | décembre | 01_décembre | mercredi
12035 | 2034-12-14 | 2035 | 1 | 1 | 3 | 2035 | 15 |  |  | décembre | 01_décembre | jeudi
12035 | 2034-12-15 | 2035 | 1 | 1 | 3 | 2035 | 15 |  |  | décembre | 01_décembre | vendredi
12035 | 2034-12-16 | 2035 | 1 | 1 | 4 | 2035 | 15 |  |  | décembre | 01_décembre | samedi
12035 | 2034-12-17 | 2035 | 1 | 1 | 4 | 2035 | 15 |  |  | décembre | 01_décembre | dimanche
12035 | 2034-12-18 | 2035 | 1 | 1 | 4 | 2035 | 16 |  |  | décembre | 01_décembre | lundi
12035 | 2034-12-19 | 2035 | 1 | 1 | 4 | 2035 | 16 |  |  | décembre | 01_décembre | mardi
12035 | 2034-12-20 | 2035 | 1 | 1 | 4 | 2035 | 16 |  |  | décembre | 01_décembre | mercredi
12035 | 2034-12-21 | 2035 | 1 | 1 | 4 | 2035 | 16 |  |  | décembre | 01_décembre | jeudi
12035 | 2034-12-22 | 2035 | 1 | 1 | 4 | 2035 | 16 |  |  | décembre | 01_décembre | vendredi
12035 | 2034-12-23 | 2035 | 1 | 1 | 5 | 2035 | 16 |  |  | décembre | 01_décembre | samedi
12035 | 2034-12-24 | 2035 | 1 | 1 | 5 | 2035 | 16 |  |  | décembre | 01_décembre | dimanche
12035 | 2034-12-25 | 2035 | 1 | 1 | 5 | 2035 | 17 |  |  | décembre | 01_décembre | lundi
12035 | 2034-12-26 | 2035 | 1 | 1 | 5 | 2035 | 17 |  |  | décembre | 01_décembre | mardi
12035 | 2034-12-27 | 2035 | 1 | 1 | 5 | 2035 | 17 |  |  | décembre | 01_décembre | mercredi
12035 | 2034-12-28 | 2035 | 1 | 1 | 5 | 2035 | 17 |  |  | décembre | 01_décembre | jeudi
12035 | 2034-12-29 | 2035 | 1 | 1 | 5 | 2035 | 17 |  | date relevé | décembre | 01_décembre | vendredi
12035 | 2034-12-30 | 2035 | 1 | 2 | 6 | 2035 | 17 |  |  | janvier | 02_janvier | samedi
12035 | 2034-12-31 | 2035 | 1 | 2 | 6 | 2035 | 17 |  |  | janvier | 02_janvier | dimanche
12035 | 2035-01-01 | 2035 | 1 | 2 | 6 | 2035 | 18 |  |  | janvier | 02_janvier | lundi
12035 | 2035-01-02 | 2035 | 1 | 2 | 6 | 2035 | 18 |  |  | janvier | 02_janvier | mardi
12035 | 2035-01-03 | 2035 | 1 | 2 | 6 | 2035 | 18 |  |  | janvier | 02_janvier | mercredi
12035 | 2035-01-04 | 2035 | 1 | 2 | 6 | 2035 | 18 |  |  | janvier | 02_janvier | jeudi
12035 | 2035-01-05 | 2035 | 1 | 2 | 6 | 2035 | 18 |  |  | janvier | 02_janvier | vendredi
12035 | 2035-01-06 | 2035 | 1 | 2 | 7 | 2035 | 18 |  |  | janvier | 02_janvier | samedi
12035 | 2035-01-07 | 2035 | 1 | 2 | 7 | 2035 | 18 |  |  | janvier | 02_janvier | dimanche
12035 | 2035-01-08 | 2035 | 1 | 2 | 7 | 2035 | 19 |  |  | janvier | 02_janvier | lundi
12035 | 2035-01-09 | 2035 | 1 | 2 | 7 | 2035 | 19 |  |  | janvier | 02_janvier | mardi
12035 | 2035-01-10 | 2035 | 1 | 2 | 7 | 2035 | 19 |  |  | janvier | 02_janvier | mercredi
12035 | 2035-01-11 | 2035 | 1 | 2 | 7 | 2035 | 19 |  |  | janvier | 02_janvier | jeudi
12035 | 2035-01-12 | 2035 | 1 | 2 | 7 | 2035 | 19 |  |  | janvier | 02_janvier | vendredi
12035 | 2035-01-13 | 2035 | 1 | 2 | 8 | 2035 | 19 |  |  | janvier | 02_janvier | samedi
12035 | 2035-01-14 | 2035 | 1 | 2 | 8 | 2035 | 19 |  |  | janvier | 02_janvier | dimanche
12035 | 2035-01-15 | 2035 | 1 | 2 | 8 | 2035 | 20 |  |  | janvier | 02_janvier | lundi
12035 | 2035-01-16 | 2035 | 1 | 2 | 8 | 2035 | 20 |  |  | janvier | 02_janvier | mardi
12035 | 2035-01-17 | 2035 | 1 | 2 | 8 | 2035 | 20 |  |  | janvier | 02_janvier | mercredi
12035 | 2035-01-18 | 2035 | 1 | 2 | 8 | 2035 | 20 |  |  | janvier | 02_janvier | jeudi
12035 | 2035-01-19 | 2035 | 1 | 2 | 8 | 2035 | 20 |  |  | janvier | 02_janvier | vendredi
12035 | 2035-01-20 | 2035 | 1 | 2 | 9 | 2035 | 20 |  |  | janvier | 02_janvier | samedi
12035 | 2035-01-21 | 2035 | 1 | 2 | 9 | 2035 | 20 |  |  | janvier | 02_janvier | dimanche
12035 | 2035-01-22 | 2035 | 1 | 2 | 9 | 2035 | 21 |  |  | janvier | 02_janvier | lundi
12035 | 2035-01-23 | 2035 | 1 | 2 | 9 | 2035 | 21 |  |  | janvier | 02_janvier | mardi
12035 | 2035-01-24 | 2035 | 1 | 2 | 9 | 2035 | 21 |  |  | janvier | 02_janvier | mercredi
12035 | 2035-01-25 | 2035 | 1 | 2 | 9 | 2035 | 21 |  |  | janvier | 02_janvier | jeudi
12035 | 2035-01-26 | 2035 | 1 | 2 | 9 | 2035 | 21 |  | date relevé | janvier | 02_janvier | vendredi
12035 | 2035-01-27 | 2035 | 1 | 3 | 10 | 2035 | 21 |  |  | février | 03_février | samedi
12035 | 2035-01-28 | 2035 | 1 | 3 | 10 | 2035 | 21 |  |  | février | 03_février | dimanche
12035 | 2035-01-29 | 2035 | 1 | 3 | 10 | 2035 | 22 |  |  | février | 03_février | lundi
12035 | 2035-01-30 | 2035 | 1 | 3 | 10 | 2035 | 22 |  |  | février | 03_février | mardi
12035 | 2035-01-31 | 2035 | 1 | 3 | 10 | 2035 | 22 |  |  | février | 03_février | mercredi
12035 | 2035-02-01 | 2035 | 1 | 3 | 10 | 2035 | 22 |  |  | février | 03_février | jeudi
12035 | 2035-02-02 | 2035 | 1 | 3 | 10 | 2035 | 22 |  |  | février | 03_février | vendredi
12035 | 2035-02-03 | 2035 | 1 | 3 | 11 | 2035 | 22 |  |  | février | 03_février | samedi
12035 | 2035-02-04 | 2035 | 1 | 3 | 11 | 2035 | 22 |  |  | février | 03_février | dimanche
12035 | 2035-02-05 | 2035 | 1 | 3 | 11 | 2035 | 23 |  |  | février | 03_février | lundi
12035 | 2035-02-06 | 2035 | 1 | 3 | 11 | 2035 | 23 |  |  | février | 03_février | mardi
12035 | 2035-02-07 | 2035 | 1 | 3 | 11 | 2035 | 23 |  |  | février | 03_février | mercredi
12035 | 2035-02-08 | 2035 | 1 | 3 | 11 | 2035 | 23 |  |  | février | 03_février | jeudi
12035 | 2035-02-09 | 2035 | 1 | 3 | 11 | 2035 | 23 |  |  | février | 03_février | vendredi
12035 | 2035-02-10 | 2035 | 1 | 3 | 12 | 2035 | 23 |  |  | février | 03_février | samedi
12035 | 2035-02-11 | 2035 | 1 | 3 | 12 | 2035 | 23 |  |  | février | 03_février | dimanche
12035 | 2035-02-12 | 2035 | 1 | 3 | 12 | 2035 | 24 |  |  | février | 03_février | lundi
12035 | 2035-02-13 | 2035 | 1 | 3 | 12 | 2035 | 24 |  |  | février | 03_février | mardi
12035 | 2035-02-14 | 2035 | 1 | 3 | 12 | 2035 | 24 |  |  | février | 03_février | mercredi
12035 | 2035-02-15 | 2035 | 1 | 3 | 12 | 2035 | 24 |  |  | février | 03_février | jeudi
12035 | 2035-02-16 | 2035 | 1 | 3 | 12 | 2035 | 24 |  |  | février | 03_février | vendredi
12035 | 2035-02-17 | 2035 | 1 | 3 | 13 | 2035 | 24 |  |  | février | 03_février | samedi
12035 | 2035-02-18 | 2035 | 1 | 3 | 13 | 2035 | 24 |  |  | février | 03_février | dimanche
12035 | 2035-02-19 | 2035 | 1 | 3 | 13 | 2035 | 25 |  |  | février | 03_février | lundi
12035 | 2035-02-20 | 2035 | 1 | 3 | 13 | 2035 | 25 |  |  | février | 03_février | mardi
12035 | 2035-02-21 | 2035 | 1 | 3 | 13 | 2035 | 25 |  |  | février | 03_février | mercredi
12035 | 2035-02-22 | 2035 | 1 | 3 | 13 | 2035 | 25 |  |  | février | 03_février | jeudi
12035date facturation | 2035-02-23 | 2035 | 1 | 3 | 13 | 2035 | 25 | date facturation | date relevé | février | 03_février | vendredi
22035 | 2035-02-24 | 2035 | 2 | 4 | 14 | 2035 | 25 |  |  | mars | 04_mars | samedi
22035 | 2035-02-25 | 2035 | 2 | 4 | 14 | 2035 | 25 |  |  | mars | 04_mars | dimanche
22035 | 2035-02-26 | 2035 | 2 | 4 | 14 | 2035 | 26 |  |  | mars | 04_mars | lundi
22035 | 2035-02-27 | 2035 | 2 | 4 | 14 | 2035 | 26 |  |  | mars | 04_mars | mardi
22035 | 2035-02-28 | 2035 | 2 | 4 | 14 | 2035 | 26 |  |  | mars | 04_mars | mercredi
22035 | 2035-03-01 | 2035 | 2 | 4 | 14 | 2035 | 26 |  |  | mars | 04_mars | jeudi
22035 | 2035-03-02 | 2035 | 2 | 4 | 14 | 2035 | 26 |  |  | mars | 04_mars | vendredi
22035 | 2035-03-03 | 2035 | 2 | 4 | 15 | 2035 | 26 |  |  | mars | 04_mars | samedi
22035 | 2035-03-04 | 2035 | 2 | 4 | 15 | 2035 | 26 |  |  | mars | 04_mars | dimanche
22035 | 2035-03-05 | 2035 | 2 | 4 | 15 | 2035 | 27 |  |  | mars | 04_mars | lundi
22035 | 2035-03-06 | 2035 | 2 | 4 | 15 | 2035 | 27 |  |  | mars | 04_mars | mardi
22035 | 2035-03-07 | 2035 | 2 | 4 | 15 | 2035 | 27 |  |  | mars | 04_mars | mercredi
22035 | 2035-03-08 | 2035 | 2 | 4 | 15 | 2035 | 27 |  |  | mars | 04_mars | jeudi
22035 | 2035-03-09 | 2035 | 2 | 4 | 15 | 2035 | 27 |  |  | mars | 04_mars | vendredi
22035 | 2035-03-10 | 2035 | 2 | 4 | 16 | 2035 | 27 |  |  | mars | 04_mars | samedi
22035 | 2035-03-11 | 2035 | 2 | 4 | 16 | 2035 | 27 |  |  | mars | 04_mars | dimanche
22035 | 2035-03-12 | 2035 | 2 | 4 | 16 | 2035 | 28 |  |  | mars | 04_mars | lundi
22035 | 2035-03-13 | 2035 | 2 | 4 | 16 | 2035 | 28 |  |  | mars | 04_mars | mardi
22035 | 2035-03-14 | 2035 | 2 | 4 | 16 | 2035 | 28 |  |  | mars | 04_mars | mercredi
22035 | 2035-03-15 | 2035 | 2 | 4 | 16 | 2035 | 28 |  |  | mars | 04_mars | jeudi
22035 | 2035-03-16 | 2035 | 2 | 4 | 16 | 2035 | 28 |  |  | mars | 04_mars | vendredi
22035 | 2035-03-17 | 2035 | 2 | 4 | 17 | 2035 | 28 |  |  | mars | 04_mars | samedi
22035 | 2035-03-18 | 2035 | 2 | 4 | 17 | 2035 | 28 |  |  | mars | 04_mars | dimanche
22035 | 2035-03-19 | 2035 | 2 | 4 | 17 | 2035 | 29 |  |  | mars | 04_mars | lundi
22035 | 2035-03-20 | 2035 | 2 | 4 | 17 | 2035 | 29 |  |  | mars | 04_mars | mardi
22035 | 2035-03-21 | 2035 | 2 | 4 | 17 | 2035 | 29 |  |  | mars | 04_mars | mercredi
22035 | 2035-03-22 | 2035 | 2 | 4 | 17 | 2035 | 29 |  |  | mars | 04_mars | jeudi
22035 | 2035-03-23 | 2035 | 2 | 4 | 17 | 2035 | 29 |  |  | mars | 04_mars | vendredi
22035 | 2035-03-24 | 2035 | 2 | 4 | 18 | 2035 | 29 |  |  | mars | 04_mars | samedi
22035 | 2035-03-25 | 2035 | 2 | 4 | 18 | 2035 | 29 |  |  | mars | 04_mars | dimanche
22035 | 2035-03-26 | 2035 | 2 | 4 | 18 | 2035 | 30 |  |  | mars | 04_mars | lundi
22035 | 2035-03-27 | 2035 | 2 | 4 | 18 | 2035 | 30 |  |  | mars | 04_mars | mardi
22035 | 2035-03-28 | 2035 | 2 | 4 | 18 | 2035 | 30 |  |  | mars | 04_mars | mercredi
22035 | 2035-03-29 | 2035 | 2 | 4 | 18 | 2035 | 30 |  |  | mars | 04_mars | jeudi
22035 | 2035-03-30 | 2035 | 2 | 4 | 18 | 2035 | 30 |  | date relevé | mars | 04_mars | vendredi
22035 | 2035-03-31 | 2035 | 2 | 5 | 19 | 2035 | 30 |  |  | avril | 05_avril | samedi
22035 | 2035-04-01 | 2035 | 2 | 5 | 19 | 2035 | 30 |  |  | avril | 05_avril | dimanche
22035 | 2035-04-02 | 2035 | 2 | 5 | 19 | 2035 | 31 |  |  | avril | 05_avril | lundi
22035 | 2035-04-03 | 2035 | 2 | 5 | 19 | 2035 | 31 |  |  | avril | 05_avril | mardi
22035 | 2035-04-04 | 2035 | 2 | 5 | 19 | 2035 | 31 |  |  | avril | 05_avril | mercredi
22035 | 2035-04-05 | 2035 | 2 | 5 | 19 | 2035 | 31 |  |  | avril | 05_avril | jeudi
22035 | 2035-04-06 | 2035 | 2 | 5 | 19 | 2035 | 31 |  |  | avril | 05_avril | vendredi
22035 | 2035-04-07 | 2035 | 2 | 5 | 20 | 2035 | 31 |  |  | avril | 05_avril | samedi
22035 | 2035-04-08 | 2035 | 2 | 5 | 20 | 2035 | 31 |  |  | avril | 05_avril | dimanche
22035 | 2035-04-09 | 2035 | 2 | 5 | 20 | 2035 | 32 |  |  | avril | 05_avril | lundi
22035 | 2035-04-10 | 2035 | 2 | 5 | 20 | 2035 | 32 |  |  | avril | 05_avril | mardi
22035 | 2035-04-11 | 2035 | 2 | 5 | 20 | 2035 | 32 |  |  | avril | 05_avril | mercredi
22035 | 2035-04-12 | 2035 | 2 | 5 | 20 | 2035 | 32 |  |  | avril | 05_avril | jeudi
22035 | 2035-04-13 | 2035 | 2 | 5 | 20 | 2035 | 32 |  |  | avril | 05_avril | vendredi
22035 | 2035-04-14 | 2035 | 2 | 5 | 21 | 2035 | 32 |  |  | avril | 05_avril | samedi
22035 | 2035-04-15 | 2035 | 2 | 5 | 21 | 2035 | 32 |  |  | avril | 05_avril | dimanche
22035 | 2035-04-16 | 2035 | 2 | 5 | 21 | 2035 | 33 |  |  | avril | 05_avril | lundi
22035 | 2035-04-17 | 2035 | 2 | 5 | 21 | 2035 | 33 |  |  | avril | 05_avril | mardi
22035 | 2035-04-18 | 2035 | 2 | 5 | 21 | 2035 | 33 |  |  | avril | 05_avril | mercredi
22035 | 2035-04-19 | 2035 | 2 | 5 | 21 | 2035 | 33 |  |  | avril | 05_avril | jeudi
22035 | 2035-04-20 | 2035 | 2 | 5 | 21 | 2035 | 33 |  |  | avril | 05_avril | vendredi
22035 | 2035-04-21 | 2035 | 2 | 5 | 22 | 2035 | 33 |  |  | avril | 05_avril | samedi
22035 | 2035-04-22 | 2035 | 2 | 5 | 22 | 2035 | 33 |  |  | avril | 05_avril | dimanche
22035 | 2035-04-23 | 2035 | 2 | 5 | 22 | 2035 | 34 |  |  | avril | 05_avril | lundi
22035 | 2035-04-24 | 2035 | 2 | 5 | 22 | 2035 | 34 |  |  | avril | 05_avril | mardi
22035 | 2035-04-25 | 2035 | 2 | 5 | 22 | 2035 | 34 |  |  | avril | 05_avril | mercredi
22035 | 2035-04-26 | 2035 | 2 | 5 | 22 | 2035 | 34 |  |  | avril | 05_avril | jeudi
22035 | 2035-04-27 | 2035 | 2 | 5 | 22 | 2035 | 34 |  | date relevé | avril | 05_avril | vendredi
22035 | 2035-04-28 | 2035 | 2 | 6 | 23 | 2035 | 34 |  |  | mai | 06_mai | samedi
22035 | 2035-04-29 | 2035 | 2 | 6 | 23 | 2035 | 34 |  |  | mai | 06_mai | dimanche
22035 | 2035-04-30 | 2035 | 2 | 6 | 23 | 2035 | 35 |  |  | mai | 06_mai | lundi
22035 | 2035-05-01 | 2035 | 2 | 6 | 23 | 2035 | 35 |  |  | mai | 06_mai | mardi
22035 | 2035-05-02 | 2035 | 2 | 6 | 23 | 2035 | 35 |  |  | mai | 06_mai | mercredi
22035 | 2035-05-03 | 2035 | 2 | 6 | 23 | 2035 | 35 |  |  | mai | 06_mai | jeudi
22035 | 2035-05-04 | 2035 | 2 | 6 | 23 | 2035 | 35 |  |  | mai | 06_mai | vendredi
22035 | 2035-05-05 | 2035 | 2 | 6 | 24 | 2035 | 35 |  |  | mai | 06_mai | samedi
22035 | 2035-05-06 | 2035 | 2 | 6 | 24 | 2035 | 35 |  |  | mai | 06_mai | dimanche
22035 | 2035-05-07 | 2035 | 2 | 6 | 24 | 2035 | 36 |  |  | mai | 06_mai | lundi
22035 | 2035-05-08 | 2035 | 2 | 6 | 24 | 2035 | 36 |  |  | mai | 06_mai | mardi
22035 | 2035-05-09 | 2035 | 2 | 6 | 24 | 2035 | 36 |  |  | mai | 06_mai | mercredi
22035 | 2035-05-10 | 2035 | 2 | 6 | 24 | 2035 | 36 |  |  | mai | 06_mai | jeudi
22035 | 2035-05-11 | 2035 | 2 | 6 | 24 | 2035 | 36 |  |  | mai | 06_mai | vendredi
22035 | 2035-05-12 | 2035 | 2 | 6 | 25 | 2035 | 36 |  |  | mai | 06_mai | samedi
22035 | 2035-05-13 | 2035 | 2 | 6 | 25 | 2035 | 36 |  |  | mai | 06_mai | dimanche
22035 | 2035-05-14 | 2035 | 2 | 6 | 25 | 2035 | 37 |  |  | mai | 06_mai | lundi
22035 | 2035-05-15 | 2035 | 2 | 6 | 25 | 2035 | 37 |  |  | mai | 06_mai | mardi
22035 | 2035-05-16 | 2035 | 2 | 6 | 25 | 2035 | 37 |  |  | mai | 06_mai | mercredi
22035 | 2035-05-17 | 2035 | 2 | 6 | 25 | 2035 | 37 |  |  | mai | 06_mai | jeudi
22035 | 2035-05-18 | 2035 | 2 | 6 | 25 | 2035 | 37 |  |  | mai | 06_mai | vendredi
22035 | 2035-05-19 | 2035 | 2 | 6 | 26 | 2035 | 37 |  |  | mai | 06_mai | samedi
22035 | 2035-05-20 | 2035 | 2 | 6 | 26 | 2035 | 37 |  |  | mai | 06_mai | dimanche
22035 | 2035-05-21 | 2035 | 2 | 6 | 26 | 2035 | 38 |  |  | mai | 06_mai | lundi
22035 | 2035-05-22 | 2035 | 2 | 6 | 26 | 2035 | 38 |  |  | mai | 06_mai | mardi
22035 | 2035-05-23 | 2035 | 2 | 6 | 26 | 2035 | 38 |  |  | mai | 06_mai | mercredi
22035 | 2035-05-24 | 2035 | 2 | 6 | 26 | 2035 | 38 |  |  | mai | 06_mai | jeudi
22035date facturation | 2035-05-25 | 2035 | 2 | 6 | 26 | 2035 | 38 | date facturation | date relevé | mai | 06_mai | vendredi
32035 | 2035-05-26 | 2035 | 3 | 7 | 27 | 2035 | 38 |  |  | juin | 07_juin | samedi
32035 | 2035-05-27 | 2035 | 3 | 7 | 27 | 2035 | 38 |  |  | juin | 07_juin | dimanche
32035 | 2035-05-28 | 2035 | 3 | 7 | 27 | 2035 | 39 |  |  | juin | 07_juin | lundi
32035 | 2035-05-29 | 2035 | 3 | 7 | 27 | 2035 | 39 |  |  | juin | 07_juin | mardi
32035 | 2035-05-30 | 2035 | 3 | 7 | 27 | 2035 | 39 |  |  | juin | 07_juin | mercredi
32035 | 2035-05-31 | 2035 | 3 | 7 | 27 | 2035 | 39 |  |  | juin | 07_juin | jeudi
32035 | 2035-06-01 | 2035 | 3 | 7 | 27 | 2035 | 39 |  |  | juin | 07_juin | vendredi
32035 | 2035-06-02 | 2035 | 3 | 7 | 28 | 2035 | 39 |  |  | juin | 07_juin | samedi
32035 | 2035-06-03 | 2035 | 3 | 7 | 28 | 2035 | 39 |  |  | juin | 07_juin | dimanche
32035 | 2035-06-04 | 2035 | 3 | 7 | 28 | 2035 | 40 |  |  | juin | 07_juin | lundi
32035 | 2035-06-05 | 2035 | 3 | 7 | 28 | 2035 | 40 |  |  | juin | 07_juin | mardi
32035 | 2035-06-06 | 2035 | 3 | 7 | 28 | 2035 | 40 |  |  | juin | 07_juin | mercredi
32035 | 2035-06-07 | 2035 | 3 | 7 | 28 | 2035 | 40 |  |  | juin | 07_juin | jeudi
32035 | 2035-06-08 | 2035 | 3 | 7 | 28 | 2035 | 40 |  |  | juin | 07_juin | vendredi
32035 | 2035-06-09 | 2035 | 3 | 7 | 29 | 2035 | 40 |  |  | juin | 07_juin | samedi
32035 | 2035-06-10 | 2035 | 3 | 7 | 29 | 2035 | 40 |  |  | juin | 07_juin | dimanche
32035 | 2035-06-11 | 2035 | 3 | 7 | 29 | 2035 | 41 |  |  | juin | 07_juin | lundi
32035 | 2035-06-12 | 2035 | 3 | 7 | 29 | 2035 | 41 |  |  | juin | 07_juin | mardi
32035 | 2035-06-13 | 2035 | 3 | 7 | 29 | 2035 | 41 |  |  | juin | 07_juin | mercredi
32035 | 2035-06-14 | 2035 | 3 | 7 | 29 | 2035 | 41 |  |  | juin | 07_juin | jeudi
32035 | 2035-06-15 | 2035 | 3 | 7 | 29 | 2035 | 41 |  |  | juin | 07_juin | vendredi
32035 | 2035-06-16 | 2035 | 3 | 7 | 30 | 2035 | 41 |  |  | juin | 07_juin | samedi
32035 | 2035-06-17 | 2035 | 3 | 7 | 30 | 2035 | 41 |  |  | juin | 07_juin | dimanche
32035 | 2035-06-18 | 2035 | 3 | 7 | 30 | 2035 | 42 |  |  | juin | 07_juin | lundi
32035 | 2035-06-19 | 2035 | 3 | 7 | 30 | 2035 | 42 |  |  | juin | 07_juin | mardi
32035 | 2035-06-20 | 2035 | 3 | 7 | 30 | 2035 | 42 |  |  | juin | 07_juin | mercredi
32035 | 2035-06-21 | 2035 | 3 | 7 | 30 | 2035 | 42 |  |  | juin | 07_juin | jeudi
32035 | 2035-06-22 | 2035 | 3 | 7 | 30 | 2035 | 42 |  |  | juin | 07_juin | vendredi
32035 | 2035-06-23 | 2035 | 3 | 7 | 31 | 2035 | 42 |  |  | juin | 07_juin | samedi
32035 | 2035-06-24 | 2035 | 3 | 7 | 31 | 2035 | 42 |  |  | juin | 07_juin | dimanche
32035 | 2035-06-25 | 2035 | 3 | 7 | 31 | 2035 | 43 |  |  | juin | 07_juin | lundi
32035 | 2035-06-26 | 2035 | 3 | 7 | 31 | 2035 | 43 |  |  | juin | 07_juin | mardi
32035 | 2035-06-27 | 2035 | 3 | 7 | 31 | 2035 | 43 |  |  | juin | 07_juin | mercredi
32035 | 2035-06-28 | 2035 | 3 | 7 | 31 | 2035 | 43 |  |  | juin | 07_juin | jeudi
32035 | 2035-06-29 | 2035 | 3 | 7 | 31 | 2035 | 43 |  | date relevé | juin | 07_juin | vendredi
32035 | 2035-06-30 | 2035 | 3 | 8 | 32 | 2035 | 43 |  |  | juillet | 08_juillet | samedi
32035 | 2035-07-01 | 2035 | 3 | 8 | 32 | 2035 | 43 |  |  | juillet | 08_juillet | dimanche
32035 | 2035-07-02 | 2035 | 3 | 8 | 32 | 2035 | 44 |  |  | juillet | 08_juillet | lundi
32035 | 2035-07-03 | 2035 | 3 | 8 | 32 | 2035 | 44 |  |  | juillet | 08_juillet | mardi
32035 | 2035-07-04 | 2035 | 3 | 8 | 32 | 2035 | 44 |  |  | juillet | 08_juillet | mercredi
32035 | 2035-07-05 | 2035 | 3 | 8 | 32 | 2035 | 44 |  |  | juillet | 08_juillet | jeudi
32035 | 2035-07-06 | 2035 | 3 | 8 | 32 | 2035 | 44 |  |  | juillet | 08_juillet | vendredi
32035 | 2035-07-07 | 2035 | 3 | 8 | 33 | 2035 | 44 |  |  | juillet | 08_juillet | samedi
32035 | 2035-07-08 | 2035 | 3 | 8 | 33 | 2035 | 44 |  |  | juillet | 08_juillet | dimanche
32035 | 2035-07-09 | 2035 | 3 | 8 | 33 | 2035 | 45 |  |  | juillet | 08_juillet | lundi
32035 | 2035-07-10 | 2035 | 3 | 8 | 33 | 2035 | 45 |  |  | juillet | 08_juillet | mardi
32035 | 2035-07-11 | 2035 | 3 | 8 | 33 | 2035 | 45 |  |  | juillet | 08_juillet | mercredi
32035 | 2035-07-12 | 2035 | 3 | 8 | 33 | 2035 | 45 |  |  | juillet | 08_juillet | jeudi
32035 | 2035-07-13 | 2035 | 3 | 8 | 33 | 2035 | 45 |  |  | juillet | 08_juillet | vendredi
32035 | 2035-07-14 | 2035 | 3 | 8 | 34 | 2035 | 45 |  |  | juillet | 08_juillet | samedi
32035 | 2035-07-15 | 2035 | 3 | 8 | 34 | 2035 | 45 |  |  | juillet | 08_juillet | dimanche
32035 | 2035-07-16 | 2035 | 3 | 8 | 34 | 2035 | 46 |  |  | juillet | 08_juillet | lundi
32035 | 2035-07-17 | 2035 | 3 | 8 | 34 | 2035 | 46 |  |  | juillet | 08_juillet | mardi
32035 | 2035-07-18 | 2035 | 3 | 8 | 34 | 2035 | 46 |  |  | juillet | 08_juillet | mercredi
32035 | 2035-07-19 | 2035 | 3 | 8 | 34 | 2035 | 46 |  |  | juillet | 08_juillet | jeudi
32035 | 2035-07-20 | 2035 | 3 | 8 | 34 | 2035 | 46 |  |  | juillet | 08_juillet | vendredi
32035 | 2035-07-21 | 2035 | 3 | 8 | 35 | 2035 | 46 |  |  | juillet | 08_juillet | samedi
32035 | 2035-07-22 | 2035 | 3 | 8 | 35 | 2035 | 46 |  |  | juillet | 08_juillet | dimanche
32035 | 2035-07-23 | 2035 | 3 | 8 | 35 | 2035 | 47 |  |  | juillet | 08_juillet | lundi
32035 | 2035-07-24 | 2035 | 3 | 8 | 35 | 2035 | 47 |  |  | juillet | 08_juillet | mardi
32035 | 2035-07-25 | 2035 | 3 | 8 | 35 | 2035 | 47 |  |  | juillet | 08_juillet | mercredi
32035 | 2035-07-26 | 2035 | 3 | 8 | 35 | 2035 | 47 |  |  | juillet | 08_juillet | jeudi
32035 | 2035-07-27 | 2035 | 3 | 8 | 35 | 2035 | 47 |  | date relevé | juillet | 08_juillet | vendredi
32035 | 2035-07-28 | 2035 | 3 | 9 | 36 | 2035 | 47 |  |  | août | 09_août | samedi
32035 | 2035-07-29 | 2035 | 3 | 9 | 36 | 2035 | 47 |  |  | août | 09_août | dimanche
32035 | 2035-07-30 | 2035 | 3 | 9 | 36 | 2035 | 48 |  |  | août | 09_août | lundi
32035 | 2035-07-31 | 2035 | 3 | 9 | 36 | 2035 | 48 |  |  | août | 09_août | mardi
32035 | 2035-08-01 | 2035 | 3 | 9 | 36 | 2035 | 48 |  |  | août | 09_août | mercredi
32035 | 2035-08-02 | 2035 | 3 | 9 | 36 | 2035 | 48 |  |  | août | 09_août | jeudi
32035 | 2035-08-03 | 2035 | 3 | 9 | 36 | 2035 | 48 |  |  | août | 09_août | vendredi
32035 | 2035-08-04 | 2035 | 3 | 9 | 37 | 2035 | 48 |  |  | août | 09_août | samedi
32035 | 2035-08-05 | 2035 | 3 | 9 | 37 | 2035 | 48 |  |  | août | 09_août | dimanche
32035 | 2035-08-06 | 2035 | 3 | 9 | 37 | 2035 | 49 |  |  | août | 09_août | lundi
32035 | 2035-08-07 | 2035 | 3 | 9 | 37 | 2035 | 49 |  |  | août | 09_août | mardi
32035 | 2035-08-08 | 2035 | 3 | 9 | 37 | 2035 | 49 |  |  | août | 09_août | mercredi
32035 | 2035-08-09 | 2035 | 3 | 9 | 37 | 2035 | 49 |  |  | août | 09_août | jeudi
32035 | 2035-08-10 | 2035 | 3 | 9 | 37 | 2035 | 49 |  |  | août | 09_août | vendredi
32035 | 2035-08-11 | 2035 | 3 | 9 | 38 | 2035 | 49 |  |  | août | 09_août | samedi
32035 | 2035-08-12 | 2035 | 3 | 9 | 38 | 2035 | 49 |  |  | août | 09_août | dimanche
32035 | 2035-08-13 | 2035 | 3 | 9 | 38 | 2035 | 50 |  |  | août | 09_août | lundi
32035 | 2035-08-14 | 2035 | 3 | 9 | 38 | 2035 | 50 |  |  | août | 09_août | mardi
32035 | 2035-08-15 | 2035 | 3 | 9 | 38 | 2035 | 50 |  |  | août | 09_août | mercredi
32035 | 2035-08-16 | 2035 | 3 | 9 | 38 | 2035 | 50 |  |  | août | 09_août | jeudi
32035 | 2035-08-17 | 2035 | 3 | 9 | 38 | 2035 | 50 |  |  | août | 09_août | vendredi
32035 | 2035-08-18 | 2035 | 3 | 9 | 39 | 2035 | 50 |  |  | août | 09_août | samedi
32035 | 2035-08-19 | 2035 | 3 | 9 | 39 | 2035 | 50 |  |  | août | 09_août | dimanche
32035 | 2035-08-20 | 2035 | 3 | 9 | 39 | 2035 | 51 |  |  | août | 09_août | lundi
32035 | 2035-08-21 | 2035 | 3 | 9 | 39 | 2035 | 51 |  |  | août | 09_août | mardi
32035 | 2035-08-22 | 2035 | 3 | 9 | 39 | 2035 | 51 |  |  | août | 09_août | mercredi
32035 | 2035-08-23 | 2035 | 3 | 9 | 39 | 2035 | 51 |  |  | août | 09_août | jeudi
32035 | 2035-08-24 | 2035 | 3 | 9 | 39 | 2035 | 51 |  |  | août | 09_août | vendredi
32035 | 2035-08-25 | 2035 | 3 | 9 | 40 | 2035 | 51 |  |  | août | 09_août | samedi
32035 | 2035-08-26 | 2035 | 3 | 9 | 40 | 2035 | 51 |  |  | août | 09_août | dimanche
32035 | 2035-08-27 | 2035 | 3 | 9 | 40 | 2035 | 52 |  |  | août | 09_août | lundi
32035 | 2035-08-28 | 2035 | 3 | 9 | 40 | 2035 | 52 |  |  | août | 09_août | mardi
32035 | 2035-08-29 | 2035 | 3 | 9 | 40 | 2035 | 52 |  |  | août | 09_août | mercredi
32035 | 2035-08-30 | 2035 | 3 | 9 | 40 | 2035 | 52 |  |  | août | 09_août | jeudi
32035date facturation | 2035-08-31 | 2035 | 3 | 9 | 40 | 2035 | 52 | date facturation | date relevé | août | 09_août | vendredi
42035 | 2035-09-01 | 2035 | 4 | 10 | 41 | 2036 | 52 |  |  | septembre | 10_septembre | samedi
42035 | 2035-09-02 | 2035 | 4 | 10 | 41 | 2036 | 52 |  |  | septembre | 10_septembre | dimanche
42035 | 2035-09-03 | 2035 | 4 | 10 | 41 | 2036 | 1 |  |  | septembre | 10_septembre | lundi
42035 | 2035-09-04 | 2035 | 4 | 10 | 41 | 2036 | 1 |  |  | septembre | 10_septembre | mardi
42035 | 2035-09-05 | 2035 | 4 | 10 | 41 | 2036 | 1 |  |  | septembre | 10_septembre | mercredi
42035 | 2035-09-06 | 2035 | 4 | 10 | 41 | 2036 | 1 |  |  | septembre | 10_septembre | jeudi
42035 | 2035-09-07 | 2035 | 4 | 10 | 41 | 2036 | 1 |  |  | septembre | 10_septembre | vendredi
42035 | 2035-09-08 | 2035 | 4 | 10 | 42 | 2036 | 1 |  |  | septembre | 10_septembre | samedi
42035 | 2035-09-09 | 2035 | 4 | 10 | 42 | 2036 | 1 |  |  | septembre | 10_septembre | dimanche
42035 | 2035-09-10 | 2035 | 4 | 10 | 42 | 2036 | 2 |  |  | septembre | 10_septembre | lundi
42035 | 2035-09-11 | 2035 | 4 | 10 | 42 | 2036 | 2 |  |  | septembre | 10_septembre | mardi
42035 | 2035-09-12 | 2035 | 4 | 10 | 42 | 2036 | 2 |  |  | septembre | 10_septembre | mercredi
42035 | 2035-09-13 | 2035 | 4 | 10 | 42 | 2036 | 2 |  |  | septembre | 10_septembre | jeudi
42035 | 2035-09-14 | 2035 | 4 | 10 | 42 | 2036 | 2 |  |  | septembre | 10_septembre | vendredi
42035 | 2035-09-15 | 2035 | 4 | 10 | 43 | 2036 | 2 |  |  | septembre | 10_septembre | samedi
42035 | 2035-09-16 | 2035 | 4 | 10 | 43 | 2036 | 2 |  |  | septembre | 10_septembre | dimanche
42035 | 2035-09-17 | 2035 | 4 | 10 | 43 | 2036 | 3 |  |  | septembre | 10_septembre | lundi
42035 | 2035-09-18 | 2035 | 4 | 10 | 43 | 2036 | 3 |  |  | septembre | 10_septembre | mardi
42035 | 2035-09-19 | 2035 | 4 | 10 | 43 | 2036 | 3 |  |  | septembre | 10_septembre | mercredi
42035 | 2035-09-20 | 2035 | 4 | 10 | 43 | 2036 | 3 |  |  | septembre | 10_septembre | jeudi
42035 | 2035-09-21 | 2035 | 4 | 10 | 43 | 2036 | 3 |  |  | septembre | 10_septembre | vendredi
42035 | 2035-09-22 | 2035 | 4 | 10 | 44 | 2036 | 3 |  |  | septembre | 10_septembre | samedi
42035 | 2035-09-23 | 2035 | 4 | 10 | 44 | 2036 | 3 |  |  | septembre | 10_septembre | dimanche
42035 | 2035-09-24 | 2035 | 4 | 10 | 44 | 2036 | 4 |  |  | septembre | 10_septembre | lundi
42035 | 2035-09-25 | 2035 | 4 | 10 | 44 | 2036 | 4 |  |  | septembre | 10_septembre | mardi
42035 | 2035-09-26 | 2035 | 4 | 10 | 44 | 2036 | 4 |  |  | septembre | 10_septembre | mercredi
42035 | 2035-09-27 | 2035 | 4 | 10 | 44 | 2036 | 4 |  |  | septembre | 10_septembre | jeudi
42035 | 2035-09-28 | 2035 | 4 | 10 | 44 | 2036 | 4 |  | date relevé | septembre | 10_septembre | vendredi
42035 | 2035-09-29 | 2035 | 4 | 11 | 45 | 2036 | 4 |  |  | octobre | 11_octobre | samedi
42035 | 2035-09-30 | 2035 | 4 | 11 | 45 | 2036 | 4 |  |  | octobre | 11_octobre | dimanche
42035 | 2035-10-01 | 2035 | 4 | 11 | 45 | 2036 | 5 |  |  | octobre | 11_octobre | lundi
42035 | 2035-10-02 | 2035 | 4 | 11 | 45 | 2036 | 5 |  |  | octobre | 11_octobre | mardi
42035 | 2035-10-03 | 2035 | 4 | 11 | 45 | 2036 | 5 |  |  | octobre | 11_octobre | mercredi
42035 | 2035-10-04 | 2035 | 4 | 11 | 45 | 2036 | 5 |  |  | octobre | 11_octobre | jeudi
42035 | 2035-10-05 | 2035 | 4 | 11 | 45 | 2036 | 5 |  |  | octobre | 11_octobre | vendredi
42035 | 2035-10-06 | 2035 | 4 | 11 | 46 | 2036 | 5 |  |  | octobre | 11_octobre | samedi
42035 | 2035-10-07 | 2035 | 4 | 11 | 46 | 2036 | 5 |  |  | octobre | 11_octobre | dimanche
42035 | 2035-10-08 | 2035 | 4 | 11 | 46 | 2036 | 6 |  |  | octobre | 11_octobre | lundi
42035 | 2035-10-09 | 2035 | 4 | 11 | 46 | 2036 | 6 |  |  | octobre | 11_octobre | mardi
42035 | 2035-10-10 | 2035 | 4 | 11 | 46 | 2036 | 6 |  |  | octobre | 11_octobre | mercredi
42035 | 2035-10-11 | 2035 | 4 | 11 | 46 | 2036 | 6 |  |  | octobre | 11_octobre | jeudi
42035 | 2035-10-12 | 2035 | 4 | 11 | 46 | 2036 | 6 |  |  | octobre | 11_octobre | vendredi
42035 | 2035-10-13 | 2035 | 4 | 11 | 47 | 2036 | 6 |  |  | octobre | 11_octobre | samedi
42035 | 2035-10-14 | 2035 | 4 | 11 | 47 | 2036 | 6 |  |  | octobre | 11_octobre | dimanche
42035 | 2035-10-15 | 2035 | 4 | 11 | 47 | 2036 | 7 |  |  | octobre | 11_octobre | lundi
42035 | 2035-10-16 | 2035 | 4 | 11 | 47 | 2036 | 7 |  |  | octobre | 11_octobre | mardi
42035 | 2035-10-17 | 2035 | 4 | 11 | 47 | 2036 | 7 |  |  | octobre | 11_octobre | mercredi
42035 | 2035-10-18 | 2035 | 4 | 11 | 47 | 2036 | 7 |  |  | octobre | 11_octobre | jeudi
42035 | 2035-10-19 | 2035 | 4 | 11 | 47 | 2036 | 7 |  |  | octobre | 11_octobre | vendredi
42035 | 2035-10-20 | 2035 | 4 | 11 | 48 | 2036 | 7 |  |  | octobre | 11_octobre | samedi
42035 | 2035-10-21 | 2035 | 4 | 11 | 48 | 2036 | 7 |  |  | octobre | 11_octobre | dimanche
42035 | 2035-10-22 | 2035 | 4 | 11 | 48 | 2036 | 8 |  |  | octobre | 11_octobre | lundi
42035 | 2035-10-23 | 2035 | 4 | 11 | 48 | 2036 | 8 |  |  | octobre | 11_octobre | mardi
42035 | 2035-10-24 | 2035 | 4 | 11 | 48 | 2036 | 8 |  |  | octobre | 11_octobre | mercredi
42035 | 2035-10-25 | 2035 | 4 | 11 | 48 | 2036 | 8 |  |  | octobre | 11_octobre | jeudi
42035 | 2035-10-26 | 2035 | 4 | 11 | 48 | 2036 | 8 |  | date relevé | octobre | 11_octobre | vendredi
42035 | 2035-10-27 | 2035 | 4 | 12 | 49 | 2036 | 8 |  |  | novembre | 12_novembre | samedi
42035 | 2035-10-28 | 2035 | 4 | 12 | 49 | 2036 | 8 |  |  | novembre | 12_novembre | dimanche
42035 | 2035-10-29 | 2035 | 4 | 12 | 49 | 2036 | 9 |  |  | novembre | 12_novembre | lundi
42035 | 2035-10-30 | 2035 | 4 | 12 | 49 | 2036 | 9 |  |  | novembre | 12_novembre | mardi
42035 | 2035-10-31 | 2035 | 4 | 12 | 49 | 2036 | 9 |  |  | novembre | 12_novembre | mercredi
42035 | 2035-11-01 | 2035 | 4 | 12 | 49 | 2036 | 9 |  |  | novembre | 12_novembre | jeudi
42035 | 2035-11-02 | 2035 | 4 | 12 | 49 | 2036 | 9 |  |  | novembre | 12_novembre | vendredi
42035 | 2035-11-03 | 2035 | 4 | 12 | 50 | 2036 | 9 |  |  | novembre | 12_novembre | samedi
42035 | 2035-11-04 | 2035 | 4 | 12 | 50 | 2036 | 9 |  |  | novembre | 12_novembre | dimanche
42035 | 2035-11-05 | 2035 | 4 | 12 | 50 | 2036 | 10 |  |  | novembre | 12_novembre | lundi
42035 | 2035-11-06 | 2035 | 4 | 12 | 50 | 2036 | 10 |  |  | novembre | 12_novembre | mardi
42035 | 2035-11-07 | 2035 | 4 | 12 | 50 | 2036 | 10 |  |  | novembre | 12_novembre | mercredi
42035 | 2035-11-08 | 2035 | 4 | 12 | 50 | 2036 | 10 |  |  | novembre | 12_novembre | jeudi
42035 | 2035-11-09 | 2035 | 4 | 12 | 50 | 2036 | 10 |  |  | novembre | 12_novembre | vendredi
42035 | 2035-11-10 | 2035 | 4 | 12 | 51 | 2036 | 10 |  |  | novembre | 12_novembre | samedi
42035 | 2035-11-11 | 2035 | 4 | 12 | 51 | 2036 | 10 |  |  | novembre | 12_novembre | dimanche
42035 | 2035-11-12 | 2035 | 4 | 12 | 51 | 2036 | 11 |  |  | novembre | 12_novembre | lundi
42035 | 2035-11-13 | 2035 | 4 | 12 | 51 | 2036 | 11 |  |  | novembre | 12_novembre | mardi
42035 | 2035-11-14 | 2035 | 4 | 12 | 51 | 2036 | 11 |  |  | novembre | 12_novembre | mercredi
42035 | 2035-11-15 | 2035 | 4 | 12 | 51 | 2036 | 11 |  |  | novembre | 12_novembre | jeudi
42035 | 2035-11-16 | 2035 | 4 | 12 | 51 | 2036 | 11 |  |  | novembre | 12_novembre | vendredi
42035 | 2035-11-17 | 2035 | 4 | 12 | 52 | 2036 | 11 |  |  | novembre | 12_novembre | samedi
42035 | 2035-11-18 | 2035 | 4 | 12 | 52 | 2036 | 11 |  |  | novembre | 12_novembre | dimanche
42035 | 2035-11-19 | 2035 | 4 | 12 | 52 | 2036 | 12 |  |  | novembre | 12_novembre | lundi
42035 | 2035-11-20 | 2035 | 4 | 12 | 52 | 2036 | 12 |  |  | novembre | 12_novembre | mardi
42035 | 2035-11-21 | 2035 | 4 | 12 | 52 | 2036 | 12 |  |  | novembre | 12_novembre | mercredi
42035 | 2035-11-22 | 2035 | 4 | 12 | 52 | 2036 | 12 |  |  | novembre | 12_novembre | jeudi
42035 | 2035-11-23 | 2035 | 4 | 12 | 52 | 2036 | 12 |  |  | novembre | 12_novembre | vendredi
42035 | 2035-11-24 | 2035 | 4 | 12 | 53 | 2036 | 12 |  |  | novembre | 12_novembre | samedi
42035 | 2035-11-25 | 2035 | 4 | 12 | 53 | 2036 | 12 |  |  | novembre | 12_novembre | dimanche
42035 | 2035-11-26 | 2035 | 4 | 12 | 53 | 2036 | 13 |  |  | novembre | 12_novembre | lundi
42035 | 2035-11-27 | 2035 | 4 | 12 | 53 | 2036 | 13 |  |  | novembre | 12_novembre | mardi
42035 | 2035-11-28 | 2035 | 4 | 12 | 53 | 2036 | 13 |  |  | novembre | 12_novembre | mercredi
42035 | 2035-11-29 | 2035 | 4 | 12 | 53 | 2036 | 13 |  |  | novembre | 12_novembre | jeudi
42035date facturation | 2035-11-30 | 2035 | 4 | 12 | 53 | 2036 | 13 | date facturation | date relevé | novembre | 12_novembre | vendredi
12036 | 2035-12-01 | 2036 | 1 | 1 | 1 | 2036 | 13 |  |  | décembre | 01_décembre | samedi
12036 | 2035-12-02 | 2036 | 1 | 1 | 1 | 2036 | 13 |  |  | décembre | 01_décembre | dimanche
12036 | 2035-12-03 | 2036 | 1 | 1 | 1 | 2036 | 14 |  |  | décembre | 01_décembre | lundi
12036 | 2035-12-04 | 2036 | 1 | 1 | 1 | 2036 | 14 |  |  | décembre | 01_décembre | mardi
12036 | 2035-12-05 | 2036 | 1 | 1 | 1 | 2036 | 14 |  |  | décembre | 01_décembre | mercredi
12036 | 2035-12-06 | 2036 | 1 | 1 | 1 | 2036 | 14 |  |  | décembre | 01_décembre | jeudi
12036 | 2035-12-07 | 2036 | 1 | 1 | 1 | 2036 | 14 |  |  | décembre | 01_décembre | vendredi
12036 | 2035-12-08 | 2036 | 1 | 1 | 2 | 2036 | 14 |  |  | décembre | 01_décembre | samedi
12036 | 2035-12-09 | 2036 | 1 | 1 | 2 | 2036 | 14 |  |  | décembre | 01_décembre | dimanche
12036 | 2035-12-10 | 2036 | 1 | 1 | 2 | 2036 | 15 |  |  | décembre | 01_décembre | lundi
12036 | 2035-12-11 | 2036 | 1 | 1 | 2 | 2036 | 15 |  |  | décembre | 01_décembre | mardi
12036 | 2035-12-12 | 2036 | 1 | 1 | 2 | 2036 | 15 |  |  | décembre | 01_décembre | mercredi
12036 | 2035-12-13 | 2036 | 1 | 1 | 2 | 2036 | 15 |  |  | décembre | 01_décembre | jeudi
12036 | 2035-12-14 | 2036 | 1 | 1 | 2 | 2036 | 15 |  |  | décembre | 01_décembre | vendredi
12036 | 2035-12-15 | 2036 | 1 | 1 | 3 | 2036 | 15 |  |  | décembre | 01_décembre | samedi
12036 | 2035-12-16 | 2036 | 1 | 1 | 3 | 2036 | 15 |  |  | décembre | 01_décembre | dimanche
12036 | 2035-12-17 | 2036 | 1 | 1 | 3 | 2036 | 16 |  |  | décembre | 01_décembre | lundi
12036 | 2035-12-18 | 2036 | 1 | 1 | 3 | 2036 | 16 |  |  | décembre | 01_décembre | mardi
12036 | 2035-12-19 | 2036 | 1 | 1 | 3 | 2036 | 16 |  |  | décembre | 01_décembre | mercredi
12036 | 2035-12-20 | 2036 | 1 | 1 | 3 | 2036 | 16 |  |  | décembre | 01_décembre | jeudi
12036 | 2035-12-21 | 2036 | 1 | 1 | 3 | 2036 | 16 |  |  | décembre | 01_décembre | vendredi
12036 | 2035-12-22 | 2036 | 1 | 1 | 4 | 2036 | 16 |  |  | décembre | 01_décembre | samedi
12036 | 2035-12-23 | 2036 | 1 | 1 | 4 | 2036 | 16 |  |  | décembre | 01_décembre | dimanche
12036 | 2035-12-24 | 2036 | 1 | 1 | 4 | 2036 | 17 |  |  | décembre | 01_décembre | lundi
12036 | 2035-12-25 | 2036 | 1 | 1 | 4 | 2036 | 17 |  |  | décembre | 01_décembre | mardi
12036 | 2035-12-26 | 2036 | 1 | 1 | 4 | 2036 | 17 |  |  | décembre | 01_décembre | mercredi
12036 | 2035-12-27 | 2036 | 1 | 1 | 4 | 2036 | 17 |  |  | décembre | 01_décembre | jeudi
12036 | 2035-12-28 | 2036 | 1 | 1 | 4 | 2036 | 17 |  | date relevé | décembre | 01_décembre | vendredi
12036 | 2035-12-29 | 2036 | 1 | 2 | 5 | 2036 | 17 |  |  | janvier | 02_janvier | samedi
12036 | 2035-12-30 | 2036 | 1 | 2 | 5 | 2036 | 17 |  |  | janvier | 02_janvier | dimanche
12036 | 2035-12-31 | 2036 | 1 | 2 | 5 | 2036 | 18 |  |  | janvier | 02_janvier | lundi
12036 | 2036-01-01 | 2036 | 1 | 2 | 5 | 2036 | 18 |  |  | janvier | 02_janvier | mardi
12036 | 2036-01-02 | 2036 | 1 | 2 | 5 | 2036 | 18 |  |  | janvier | 02_janvier | mercredi
12036 | 2036-01-03 | 2036 | 1 | 2 | 5 | 2036 | 18 |  |  | janvier | 02_janvier | jeudi
12036 | 2036-01-04 | 2036 | 1 | 2 | 5 | 2036 | 18 |  |  | janvier | 02_janvier | vendredi
12036 | 2036-01-05 | 2036 | 1 | 2 | 6 | 2036 | 18 |  |  | janvier | 02_janvier | samedi
12036 | 2036-01-06 | 2036 | 1 | 2 | 6 | 2036 | 18 |  |  | janvier | 02_janvier | dimanche
12036 | 2036-01-07 | 2036 | 1 | 2 | 6 | 2036 | 19 |  |  | janvier | 02_janvier | lundi
12036 | 2036-01-08 | 2036 | 1 | 2 | 6 | 2036 | 19 |  |  | janvier | 02_janvier | mardi
12036 | 2036-01-09 | 2036 | 1 | 2 | 6 | 2036 | 19 |  |  | janvier | 02_janvier | mercredi
12036 | 2036-01-10 | 2036 | 1 | 2 | 6 | 2036 | 19 |  |  | janvier | 02_janvier | jeudi
12036 | 2036-01-11 | 2036 | 1 | 2 | 6 | 2036 | 19 |  |  | janvier | 02_janvier | vendredi
12036 | 2036-01-12 | 2036 | 1 | 2 | 7 | 2036 | 19 |  |  | janvier | 02_janvier | samedi
12036 | 2036-01-13 | 2036 | 1 | 2 | 7 | 2036 | 19 |  |  | janvier | 02_janvier | dimanche
12036 | 2036-01-14 | 2036 | 1 | 2 | 7 | 2036 | 20 |  |  | janvier | 02_janvier | lundi
12036 | 2036-01-15 | 2036 | 1 | 2 | 7 | 2036 | 20 |  |  | janvier | 02_janvier | mardi
12036 | 2036-01-16 | 2036 | 1 | 2 | 7 | 2036 | 20 |  |  | janvier | 02_janvier | mercredi
12036 | 2036-01-17 | 2036 | 1 | 2 | 7 | 2036 | 20 |  |  | janvier | 02_janvier | jeudi
12036 | 2036-01-18 | 2036 | 1 | 2 | 7 | 2036 | 20 |  |  | janvier | 02_janvier | vendredi
12036 | 2036-01-19 | 2036 | 1 | 2 | 8 | 2036 | 20 |  |  | janvier | 02_janvier | samedi
12036 | 2036-01-20 | 2036 | 1 | 2 | 8 | 2036 | 20 |  |  | janvier | 02_janvier | dimanche
12036 | 2036-01-21 | 2036 | 1 | 2 | 8 | 2036 | 21 |  |  | janvier | 02_janvier | lundi
12036 | 2036-01-22 | 2036 | 1 | 2 | 8 | 2036 | 21 |  |  | janvier | 02_janvier | mardi
12036 | 2036-01-23 | 2036 | 1 | 2 | 8 | 2036 | 21 |  |  | janvier | 02_janvier | mercredi
12036 | 2036-01-24 | 2036 | 1 | 2 | 8 | 2036 | 21 |  |  | janvier | 02_janvier | jeudi
12036 | 2036-01-25 | 2036 | 1 | 2 | 8 | 2036 | 21 |  | date relevé | janvier | 02_janvier | vendredi
12036 | 2036-01-26 | 2036 | 1 | 3 | 9 | 2036 | 21 |  |  | février | 03_février | samedi
12036 | 2036-01-27 | 2036 | 1 | 3 | 9 | 2036 | 21 |  |  | février | 03_février | dimanche
12036 | 2036-01-28 | 2036 | 1 | 3 | 9 | 2036 | 22 |  |  | février | 03_février | lundi
12036 | 2036-01-29 | 2036 | 1 | 3 | 9 | 2036 | 22 |  |  | février | 03_février | mardi
12036 | 2036-01-30 | 2036 | 1 | 3 | 9 | 2036 | 22 |  |  | février | 03_février | mercredi
12036 | 2036-01-31 | 2036 | 1 | 3 | 9 | 2036 | 22 |  |  | février | 03_février | jeudi
12036 | 2036-02-01 | 2036 | 1 | 3 | 9 | 2036 | 22 |  |  | février | 03_février | vendredi
12036 | 2036-02-02 | 2036 | 1 | 3 | 10 | 2036 | 22 |  |  | février | 03_février | samedi
12036 | 2036-02-03 | 2036 | 1 | 3 | 10 | 2036 | 22 |  |  | février | 03_février | dimanche
12036 | 2036-02-04 | 2036 | 1 | 3 | 10 | 2036 | 23 |  |  | février | 03_février | lundi
12036 | 2036-02-05 | 2036 | 1 | 3 | 10 | 2036 | 23 |  |  | février | 03_février | mardi
12036 | 2036-02-06 | 2036 | 1 | 3 | 10 | 2036 | 23 |  |  | février | 03_février | mercredi
12036 | 2036-02-07 | 2036 | 1 | 3 | 10 | 2036 | 23 |  |  | février | 03_février | jeudi
12036 | 2036-02-08 | 2036 | 1 | 3 | 10 | 2036 | 23 |  |  | février | 03_février | vendredi
12036 | 2036-02-09 | 2036 | 1 | 3 | 11 | 2036 | 23 |  |  | février | 03_février | samedi
12036 | 2036-02-10 | 2036 | 1 | 3 | 11 | 2036 | 23 |  |  | février | 03_février | dimanche
12036 | 2036-02-11 | 2036 | 1 | 3 | 11 | 2036 | 24 |  |  | février | 03_février | lundi
12036 | 2036-02-12 | 2036 | 1 | 3 | 11 | 2036 | 24 |  |  | février | 03_février | mardi
12036 | 2036-02-13 | 2036 | 1 | 3 | 11 | 2036 | 24 |  |  | février | 03_février | mercredi
12036 | 2036-02-14 | 2036 | 1 | 3 | 11 | 2036 | 24 |  |  | février | 03_février | jeudi
12036 | 2036-02-15 | 2036 | 1 | 3 | 11 | 2036 | 24 |  |  | février | 03_février | vendredi
12036 | 2036-02-16 | 2036 | 1 | 3 | 12 | 2036 | 24 |  |  | février | 03_février | samedi
12036 | 2036-02-17 | 2036 | 1 | 3 | 12 | 2036 | 24 |  |  | février | 03_février | dimanche
12036 | 2036-02-18 | 2036 | 1 | 3 | 12 | 2036 | 25 |  |  | février | 03_février | lundi
12036 | 2036-02-19 | 2036 | 1 | 3 | 12 | 2036 | 25 |  |  | février | 03_février | mardi
12036 | 2036-02-20 | 2036 | 1 | 3 | 12 | 2036 | 25 |  |  | février | 03_février | mercredi
12036 | 2036-02-21 | 2036 | 1 | 3 | 12 | 2036 | 25 |  |  | février | 03_février | jeudi
12036 | 2036-02-22 | 2036 | 1 | 3 | 12 | 2036 | 25 |  |  | février | 03_février | vendredi
12036 | 2036-02-23 | 2036 | 1 | 3 | 13 | 2036 | 25 |  |  | février | 03_février | samedi
12036 | 2036-02-24 | 2036 | 1 | 3 | 13 | 2036 | 25 |  |  | février | 03_février | dimanche
12036 | 2036-02-25 | 2036 | 1 | 3 | 13 | 2036 | 26 |  |  | février | 03_février | lundi
12036 | 2036-02-26 | 2036 | 1 | 3 | 13 | 2036 | 26 |  |  | février | 03_février | mardi
12036 | 2036-02-27 | 2036 | 1 | 3 | 13 | 2036 | 26 |  |  | février | 03_février | mercredi
12036 | 2036-02-28 | 2036 | 1 | 3 | 13 | 2036 | 26 |  |  | février | 03_février | jeudi
12036date facturation | 2036-02-29 | 2036 | 1 | 3 | 13 | 2036 | 26 | date facturation | date relevé | février | 03_février | vendredi
22036 | 2036-03-01 | 2036 | 2 | 4 | 14 | 2036 | 26 |  |  | mars | 04_mars | samedi
22036 | 2036-03-02 | 2036 | 2 | 4 | 14 | 2036 | 26 |  |  | mars | 04_mars | dimanche
22036 | 2036-03-03 | 2036 | 2 | 4 | 14 | 2036 | 27 |  |  | mars | 04_mars | lundi
22036 | 2036-03-04 | 2036 | 2 | 4 | 14 | 2036 | 27 |  |  | mars | 04_mars | mardi
22036 | 2036-03-05 | 2036 | 2 | 4 | 14 | 2036 | 27 |  |  | mars | 04_mars | mercredi
22036 | 2036-03-06 | 2036 | 2 | 4 | 14 | 2036 | 27 |  |  | mars | 04_mars | jeudi
22036 | 2036-03-07 | 2036 | 2 | 4 | 14 | 2036 | 27 |  |  | mars | 04_mars | vendredi
22036 | 2036-03-08 | 2036 | 2 | 4 | 15 | 2036 | 27 |  |  | mars | 04_mars | samedi
22036 | 2036-03-09 | 2036 | 2 | 4 | 15 | 2036 | 27 |  |  | mars | 04_mars | dimanche
22036 | 2036-03-10 | 2036 | 2 | 4 | 15 | 2036 | 28 |  |  | mars | 04_mars | lundi
22036 | 2036-03-11 | 2036 | 2 | 4 | 15 | 2036 | 28 |  |  | mars | 04_mars | mardi
22036 | 2036-03-12 | 2036 | 2 | 4 | 15 | 2036 | 28 |  |  | mars | 04_mars | mercredi
22036 | 2036-03-13 | 2036 | 2 | 4 | 15 | 2036 | 28 |  |  | mars | 04_mars | jeudi
22036 | 2036-03-14 | 2036 | 2 | 4 | 15 | 2036 | 28 |  |  | mars | 04_mars | vendredi
22036 | 2036-03-15 | 2036 | 2 | 4 | 16 | 2036 | 28 |  |  | mars | 04_mars | samedi
22036 | 2036-03-16 | 2036 | 2 | 4 | 16 | 2036 | 28 |  |  | mars | 04_mars | dimanche
22036 | 2036-03-17 | 2036 | 2 | 4 | 16 | 2036 | 29 |  |  | mars | 04_mars | lundi
22036 | 2036-03-18 | 2036 | 2 | 4 | 16 | 2036 | 29 |  |  | mars | 04_mars | mardi
22036 | 2036-03-19 | 2036 | 2 | 4 | 16 | 2036 | 29 |  |  | mars | 04_mars | mercredi
22036 | 2036-03-20 | 2036 | 2 | 4 | 16 | 2036 | 29 |  |  | mars | 04_mars | jeudi
22036 | 2036-03-21 | 2036 | 2 | 4 | 16 | 2036 | 29 |  |  | mars | 04_mars | vendredi
22036 | 2036-03-22 | 2036 | 2 | 4 | 17 | 2036 | 29 |  |  | mars | 04_mars | samedi
22036 | 2036-03-23 | 2036 | 2 | 4 | 17 | 2036 | 29 |  |  | mars | 04_mars | dimanche
22036 | 2036-03-24 | 2036 | 2 | 4 | 17 | 2036 | 30 |  |  | mars | 04_mars | lundi
22036 | 2036-03-25 | 2036 | 2 | 4 | 17 | 2036 | 30 |  |  | mars | 04_mars | mardi
22036 | 2036-03-26 | 2036 | 2 | 4 | 17 | 2036 | 30 |  |  | mars | 04_mars | mercredi
22036 | 2036-03-27 | 2036 | 2 | 4 | 17 | 2036 | 30 |  |  | mars | 04_mars | jeudi
22036 | 2036-03-28 | 2036 | 2 | 4 | 17 | 2036 | 30 |  | date relevé | mars | 04_mars | vendredi
22036 | 2036-03-29 | 2036 | 2 | 5 | 18 | 2036 | 30 |  |  | avril | 05_avril | samedi
22036 | 2036-03-30 | 2036 | 2 | 5 | 18 | 2036 | 30 |  |  | avril | 05_avril | dimanche
22036 | 2036-03-31 | 2036 | 2 | 5 | 18 | 2036 | 31 |  |  | avril | 05_avril | lundi
22036 | 2036-04-01 | 2036 | 2 | 5 | 18 | 2036 | 31 |  |  | avril | 05_avril | mardi
22036 | 2036-04-02 | 2036 | 2 | 5 | 18 | 2036 | 31 |  |  | avril | 05_avril | mercredi
22036 | 2036-04-03 | 2036 | 2 | 5 | 18 | 2036 | 31 |  |  | avril | 05_avril | jeudi
22036 | 2036-04-04 | 2036 | 2 | 5 | 18 | 2036 | 31 |  |  | avril | 05_avril | vendredi
22036 | 2036-04-05 | 2036 | 2 | 5 | 19 | 2036 | 31 |  |  | avril | 05_avril | samedi
22036 | 2036-04-06 | 2036 | 2 | 5 | 19 | 2036 | 31 |  |  | avril | 05_avril | dimanche
22036 | 2036-04-07 | 2036 | 2 | 5 | 19 | 2036 | 32 |  |  | avril | 05_avril | lundi
22036 | 2036-04-08 | 2036 | 2 | 5 | 19 | 2036 | 32 |  |  | avril | 05_avril | mardi
22036 | 2036-04-09 | 2036 | 2 | 5 | 19 | 2036 | 32 |  |  | avril | 05_avril | mercredi
22036 | 2036-04-10 | 2036 | 2 | 5 | 19 | 2036 | 32 |  |  | avril | 05_avril | jeudi
22036 | 2036-04-11 | 2036 | 2 | 5 | 19 | 2036 | 32 |  |  | avril | 05_avril | vendredi
22036 | 2036-04-12 | 2036 | 2 | 5 | 20 | 2036 | 32 |  |  | avril | 05_avril | samedi
22036 | 2036-04-13 | 2036 | 2 | 5 | 20 | 2036 | 32 |  |  | avril | 05_avril | dimanche
22036 | 2036-04-14 | 2036 | 2 | 5 | 20 | 2036 | 33 |  |  | avril | 05_avril | lundi
22036 | 2036-04-15 | 2036 | 2 | 5 | 20 | 2036 | 33 |  |  | avril | 05_avril | mardi
22036 | 2036-04-16 | 2036 | 2 | 5 | 20 | 2036 | 33 |  |  | avril | 05_avril | mercredi
22036 | 2036-04-17 | 2036 | 2 | 5 | 20 | 2036 | 33 |  |  | avril | 05_avril | jeudi
22036 | 2036-04-18 | 2036 | 2 | 5 | 20 | 2036 | 33 |  |  | avril | 05_avril | vendredi
22036 | 2036-04-19 | 2036 | 2 | 5 | 21 | 2036 | 33 |  |  | avril | 05_avril | samedi
22036 | 2036-04-20 | 2036 | 2 | 5 | 21 | 2036 | 33 |  |  | avril | 05_avril | dimanche
22036 | 2036-04-21 | 2036 | 2 | 5 | 21 | 2036 | 34 |  |  | avril | 05_avril | lundi
22036 | 2036-04-22 | 2036 | 2 | 5 | 21 | 2036 | 34 |  |  | avril | 05_avril | mardi
22036 | 2036-04-23 | 2036 | 2 | 5 | 21 | 2036 | 34 |  |  | avril | 05_avril | mercredi
22036 | 2036-04-24 | 2036 | 2 | 5 | 21 | 2036 | 34 |  |  | avril | 05_avril | jeudi
22036 | 2036-04-25 | 2036 | 2 | 5 | 21 | 2036 | 34 |  | date relevé | avril | 05_avril | vendredi
22036 | 2036-04-26 | 2036 | 2 | 6 | 22 | 2036 | 34 |  |  | mai | 06_mai | samedi
22036 | 2036-04-27 | 2036 | 2 | 6 | 22 | 2036 | 34 |  |  | mai | 06_mai | dimanche
22036 | 2036-04-28 | 2036 | 2 | 6 | 22 | 2036 | 35 |  |  | mai | 06_mai | lundi
22036 | 2036-04-29 | 2036 | 2 | 6 | 22 | 2036 | 35 |  |  | mai | 06_mai | mardi
22036 | 2036-04-30 | 2036 | 2 | 6 | 22 | 2036 | 35 |  |  | mai | 06_mai | mercredi
22036 | 2036-05-01 | 2036 | 2 | 6 | 22 | 2036 | 35 |  |  | mai | 06_mai | jeudi
22036 | 2036-05-02 | 2036 | 2 | 6 | 22 | 2036 | 35 |  |  | mai | 06_mai | vendredi
22036 | 2036-05-03 | 2036 | 2 | 6 | 23 | 2036 | 35 |  |  | mai | 06_mai | samedi
22036 | 2036-05-04 | 2036 | 2 | 6 | 23 | 2036 | 35 |  |  | mai | 06_mai | dimanche
22036 | 2036-05-05 | 2036 | 2 | 6 | 23 | 2036 | 36 |  |  | mai | 06_mai | lundi
22036 | 2036-05-06 | 2036 | 2 | 6 | 23 | 2036 | 36 |  |  | mai | 06_mai | mardi
22036 | 2036-05-07 | 2036 | 2 | 6 | 23 | 2036 | 36 |  |  | mai | 06_mai | mercredi
22036 | 2036-05-08 | 2036 | 2 | 6 | 23 | 2036 | 36 |  |  | mai | 06_mai | jeudi
22036 | 2036-05-09 | 2036 | 2 | 6 | 23 | 2036 | 36 |  |  | mai | 06_mai | vendredi
22036 | 2036-05-10 | 2036 | 2 | 6 | 24 | 2036 | 36 |  |  | mai | 06_mai | samedi
22036 | 2036-05-11 | 2036 | 2 | 6 | 24 | 2036 | 36 |  |  | mai | 06_mai | dimanche
22036 | 2036-05-12 | 2036 | 2 | 6 | 24 | 2036 | 37 |  |  | mai | 06_mai | lundi
22036 | 2036-05-13 | 2036 | 2 | 6 | 24 | 2036 | 37 |  |  | mai | 06_mai | mardi
22036 | 2036-05-14 | 2036 | 2 | 6 | 24 | 2036 | 37 |  |  | mai | 06_mai | mercredi
22036 | 2036-05-15 | 2036 | 2 | 6 | 24 | 2036 | 37 |  |  | mai | 06_mai | jeudi
22036 | 2036-05-16 | 2036 | 2 | 6 | 24 | 2036 | 37 |  |  | mai | 06_mai | vendredi
22036 | 2036-05-17 | 2036 | 2 | 6 | 25 | 2036 | 37 |  |  | mai | 06_mai | samedi
22036 | 2036-05-18 | 2036 | 2 | 6 | 25 | 2036 | 37 |  |  | mai | 06_mai | dimanche
22036 | 2036-05-19 | 2036 | 2 | 6 | 25 | 2036 | 38 |  |  | mai | 06_mai | lundi
22036 | 2036-05-20 | 2036 | 2 | 6 | 25 | 2036 | 38 |  |  | mai | 06_mai | mardi
22036 | 2036-05-21 | 2036 | 2 | 6 | 25 | 2036 | 38 |  |  | mai | 06_mai | mercredi
22036 | 2036-05-22 | 2036 | 2 | 6 | 25 | 2036 | 38 |  |  | mai | 06_mai | jeudi
22036 | 2036-05-23 | 2036 | 2 | 6 | 25 | 2036 | 38 |  |  | mai | 06_mai | vendredi
22036 | 2036-05-24 | 2036 | 2 | 6 | 26 | 2036 | 38 |  |  | mai | 06_mai | samedi
22036 | 2036-05-25 | 2036 | 2 | 6 | 26 | 2036 | 38 |  |  | mai | 06_mai | dimanche
22036 | 2036-05-26 | 2036 | 2 | 6 | 26 | 2036 | 39 |  |  | mai | 06_mai | lundi
22036 | 2036-05-27 | 2036 | 2 | 6 | 26 | 2036 | 39 |  |  | mai | 06_mai | mardi
22036 | 2036-05-28 | 2036 | 2 | 6 | 26 | 2036 | 39 |  |  | mai | 06_mai | mercredi
22036 | 2036-05-29 | 2036 | 2 | 6 | 26 | 2036 | 39 |  |  | mai | 06_mai | jeudi
22036date facturation | 2036-05-30 | 2036 | 2 | 6 | 26 | 2036 | 39 | date facturation | date relevé | mai | 06_mai | vendredi
32036 | 2036-05-31 | 2036 | 3 | 7 | 27 | 2036 | 39 |  |  | juin | 07_juin | samedi
32036 | 2036-06-01 | 2036 | 3 | 7 | 27 | 2036 | 39 |  |  | juin | 07_juin | dimanche
32036 | 2036-06-02 | 2036 | 3 | 7 | 27 | 2036 | 40 |  |  | juin | 07_juin | lundi
32036 | 2036-06-03 | 2036 | 3 | 7 | 27 | 2036 | 40 |  |  | juin | 07_juin | mardi
32036 | 2036-06-04 | 2036 | 3 | 7 | 27 | 2036 | 40 |  |  | juin | 07_juin | mercredi
32036 | 2036-06-05 | 2036 | 3 | 7 | 27 | 2036 | 40 |  |  | juin | 07_juin | jeudi
32036 | 2036-06-06 | 2036 | 3 | 7 | 27 | 2036 | 40 |  |  | juin | 07_juin | vendredi
32036 | 2036-06-07 | 2036 | 3 | 7 | 28 | 2036 | 40 |  |  | juin | 07_juin | samedi
32036 | 2036-06-08 | 2036 | 3 | 7 | 28 | 2036 | 40 |  |  | juin | 07_juin | dimanche
32036 | 2036-06-09 | 2036 | 3 | 7 | 28 | 2036 | 41 |  |  | juin | 07_juin | lundi
32036 | 2036-06-10 | 2036 | 3 | 7 | 28 | 2036 | 41 |  |  | juin | 07_juin | mardi
32036 | 2036-06-11 | 2036 | 3 | 7 | 28 | 2036 | 41 |  |  | juin | 07_juin | mercredi
32036 | 2036-06-12 | 2036 | 3 | 7 | 28 | 2036 | 41 |  |  | juin | 07_juin | jeudi
32036 | 2036-06-13 | 2036 | 3 | 7 | 28 | 2036 | 41 |  |  | juin | 07_juin | vendredi
32036 | 2036-06-14 | 2036 | 3 | 7 | 29 | 2036 | 41 |  |  | juin | 07_juin | samedi
32036 | 2036-06-15 | 2036 | 3 | 7 | 29 | 2036 | 41 |  |  | juin | 07_juin | dimanche
32036 | 2036-06-16 | 2036 | 3 | 7 | 29 | 2036 | 42 |  |  | juin | 07_juin | lundi
32036 | 2036-06-17 | 2036 | 3 | 7 | 29 | 2036 | 42 |  |  | juin | 07_juin | mardi
32036 | 2036-06-18 | 2036 | 3 | 7 | 29 | 2036 | 42 |  |  | juin | 07_juin | mercredi
32036 | 2036-06-19 | 2036 | 3 | 7 | 29 | 2036 | 42 |  |  | juin | 07_juin | jeudi
32036 | 2036-06-20 | 2036 | 3 | 7 | 29 | 2036 | 42 |  |  | juin | 07_juin | vendredi
32036 | 2036-06-21 | 2036 | 3 | 7 | 30 | 2036 | 42 |  |  | juin | 07_juin | samedi
32036 | 2036-06-22 | 2036 | 3 | 7 | 30 | 2036 | 42 |  |  | juin | 07_juin | dimanche
32036 | 2036-06-23 | 2036 | 3 | 7 | 30 | 2036 | 43 |  |  | juin | 07_juin | lundi
32036 | 2036-06-24 | 2036 | 3 | 7 | 30 | 2036 | 43 |  |  | juin | 07_juin | mardi
32036 | 2036-06-25 | 2036 | 3 | 7 | 30 | 2036 | 43 |  |  | juin | 07_juin | mercredi
32036 | 2036-06-26 | 2036 | 3 | 7 | 30 | 2036 | 43 |  |  | juin | 07_juin | jeudi
32036 | 2036-06-27 | 2036 | 3 | 7 | 30 | 2036 | 43 |  | date relevé | juin | 07_juin | vendredi
32036 | 2036-06-28 | 2036 | 3 | 8 | 31 | 2036 | 43 |  |  | juillet | 08_juillet | samedi
32036 | 2036-06-29 | 2036 | 3 | 8 | 31 | 2036 | 43 |  |  | juillet | 08_juillet | dimanche
32036 | 2036-06-30 | 2036 | 3 | 8 | 31 | 2036 | 44 |  |  | juillet | 08_juillet | lundi
32036 | 2036-07-01 | 2036 | 3 | 8 | 31 | 2036 | 44 |  |  | juillet | 08_juillet | mardi
32036 | 2036-07-02 | 2036 | 3 | 8 | 31 | 2036 | 44 |  |  | juillet | 08_juillet | mercredi
32036 | 2036-07-03 | 2036 | 3 | 8 | 31 | 2036 | 44 |  |  | juillet | 08_juillet | jeudi
32036 | 2036-07-04 | 2036 | 3 | 8 | 31 | 2036 | 44 |  |  | juillet | 08_juillet | vendredi
32036 | 2036-07-05 | 2036 | 3 | 8 | 32 | 2036 | 44 |  |  | juillet | 08_juillet | samedi
32036 | 2036-07-06 | 2036 | 3 | 8 | 32 | 2036 | 44 |  |  | juillet | 08_juillet | dimanche
32036 | 2036-07-07 | 2036 | 3 | 8 | 32 | 2036 | 45 |  |  | juillet | 08_juillet | lundi
32036 | 2036-07-08 | 2036 | 3 | 8 | 32 | 2036 | 45 |  |  | juillet | 08_juillet | mardi
32036 | 2036-07-09 | 2036 | 3 | 8 | 32 | 2036 | 45 |  |  | juillet | 08_juillet | mercredi
32036 | 2036-07-10 | 2036 | 3 | 8 | 32 | 2036 | 45 |  |  | juillet | 08_juillet | jeudi
32036 | 2036-07-11 | 2036 | 3 | 8 | 32 | 2036 | 45 |  |  | juillet | 08_juillet | vendredi
32036 | 2036-07-12 | 2036 | 3 | 8 | 33 | 2036 | 45 |  |  | juillet | 08_juillet | samedi
32036 | 2036-07-13 | 2036 | 3 | 8 | 33 | 2036 | 45 |  |  | juillet | 08_juillet | dimanche
32036 | 2036-07-14 | 2036 | 3 | 8 | 33 | 2036 | 46 |  |  | juillet | 08_juillet | lundi
32036 | 2036-07-15 | 2036 | 3 | 8 | 33 | 2036 | 46 |  |  | juillet | 08_juillet | mardi
32036 | 2036-07-16 | 2036 | 3 | 8 | 33 | 2036 | 46 |  |  | juillet | 08_juillet | mercredi
32036 | 2036-07-17 | 2036 | 3 | 8 | 33 | 2036 | 46 |  |  | juillet | 08_juillet | jeudi
32036 | 2036-07-18 | 2036 | 3 | 8 | 33 | 2036 | 46 |  |  | juillet | 08_juillet | vendredi
32036 | 2036-07-19 | 2036 | 3 | 8 | 34 | 2036 | 46 |  |  | juillet | 08_juillet | samedi
32036 | 2036-07-20 | 2036 | 3 | 8 | 34 | 2036 | 46 |  |  | juillet | 08_juillet | dimanche
32036 | 2036-07-21 | 2036 | 3 | 8 | 34 | 2036 | 47 |  |  | juillet | 08_juillet | lundi
32036 | 2036-07-22 | 2036 | 3 | 8 | 34 | 2036 | 47 |  |  | juillet | 08_juillet | mardi
32036 | 2036-07-23 | 2036 | 3 | 8 | 34 | 2036 | 47 |  |  | juillet | 08_juillet | mercredi
32036 | 2036-07-24 | 2036 | 3 | 8 | 34 | 2036 | 47 |  |  | juillet | 08_juillet | jeudi
32036 | 2036-07-25 | 2036 | 3 | 8 | 34 | 2036 | 47 |  | date relevé | juillet | 08_juillet | vendredi
32036 | 2036-07-26 | 2036 | 3 | 9 | 35 | 2036 | 47 |  |  | août | 09_août | samedi
32036 | 2036-07-27 | 2036 | 3 | 9 | 35 | 2036 | 47 |  |  | août | 09_août | dimanche
32036 | 2036-07-28 | 2036 | 3 | 9 | 35 | 2036 | 48 |  |  | août | 09_août | lundi
32036 | 2036-07-29 | 2036 | 3 | 9 | 35 | 2036 | 48 |  |  | août | 09_août | mardi
32036 | 2036-07-30 | 2036 | 3 | 9 | 35 | 2036 | 48 |  |  | août | 09_août | mercredi
32036 | 2036-07-31 | 2036 | 3 | 9 | 35 | 2036 | 48 |  |  | août | 09_août | jeudi
32036 | 2036-08-01 | 2036 | 3 | 9 | 35 | 2036 | 48 |  |  | août | 09_août | vendredi
32036 | 2036-08-02 | 2036 | 3 | 9 | 36 | 2036 | 48 |  |  | août | 09_août | samedi
32036 | 2036-08-03 | 2036 | 3 | 9 | 36 | 2036 | 48 |  |  | août | 09_août | dimanche
32036 | 2036-08-04 | 2036 | 3 | 9 | 36 | 2036 | 49 |  |  | août | 09_août | lundi
32036 | 2036-08-05 | 2036 | 3 | 9 | 36 | 2036 | 49 |  |  | août | 09_août | mardi
32036 | 2036-08-06 | 2036 | 3 | 9 | 36 | 2036 | 49 |  |  | août | 09_août | mercredi
32036 | 2036-08-07 | 2036 | 3 | 9 | 36 | 2036 | 49 |  |  | août | 09_août | jeudi
32036 | 2036-08-08 | 2036 | 3 | 9 | 36 | 2036 | 49 |  |  | août | 09_août | vendredi
32036 | 2036-08-09 | 2036 | 3 | 9 | 37 | 2036 | 49 |  |  | août | 09_août | samedi
32036 | 2036-08-10 | 2036 | 3 | 9 | 37 | 2036 | 49 |  |  | août | 09_août | dimanche
32036 | 2036-08-11 | 2036 | 3 | 9 | 37 | 2036 | 50 |  |  | août | 09_août | lundi
32036 | 2036-08-12 | 2036 | 3 | 9 | 37 | 2036 | 50 |  |  | août | 09_août | mardi
32036 | 2036-08-13 | 2036 | 3 | 9 | 37 | 2036 | 50 |  |  | août | 09_août | mercredi
32036 | 2036-08-14 | 2036 | 3 | 9 | 37 | 2036 | 50 |  |  | août | 09_août | jeudi
32036 | 2036-08-15 | 2036 | 3 | 9 | 37 | 2036 | 50 |  |  | août | 09_août | vendredi
32036 | 2036-08-16 | 2036 | 3 | 9 | 38 | 2036 | 50 |  |  | août | 09_août | samedi
32036 | 2036-08-17 | 2036 | 3 | 9 | 38 | 2036 | 50 |  |  | août | 09_août | dimanche
32036 | 2036-08-18 | 2036 | 3 | 9 | 38 | 2036 | 51 |  |  | août | 09_août | lundi
32036 | 2036-08-19 | 2036 | 3 | 9 | 38 | 2036 | 51 |  |  | août | 09_août | mardi
32036 | 2036-08-20 | 2036 | 3 | 9 | 38 | 2036 | 51 |  |  | août | 09_août | mercredi
32036 | 2036-08-21 | 2036 | 3 | 9 | 38 | 2036 | 51 |  |  | août | 09_août | jeudi
32036 | 2036-08-22 | 2036 | 3 | 9 | 38 | 2036 | 51 |  |  | août | 09_août | vendredi
32036 | 2036-08-23 | 2036 | 3 | 9 | 39 | 2036 | 51 |  |  | août | 09_août | samedi
32036 | 2036-08-24 | 2036 | 3 | 9 | 39 | 2036 | 51 |  |  | août | 09_août | dimanche
32036 | 2036-08-25 | 2036 | 3 | 9 | 39 | 2036 | 52 |  |  | août | 09_août | lundi
32036 | 2036-08-26 | 2036 | 3 | 9 | 39 | 2036 | 52 |  |  | août | 09_août | mardi
32036 | 2036-08-27 | 2036 | 3 | 9 | 39 | 2036 | 52 |  |  | août | 09_août | mercredi
32036 | 2036-08-28 | 2036 | 3 | 9 | 39 | 2036 | 52 |  |  | août | 09_août | jeudi
32036date facturation | 2036-08-29 | 2036 | 3 | 9 | 39 | 2036 | 52 | date facturation | date relevé | août | 09_août | vendredi
42036 | 2036-08-30 | 2036 | 4 | 10 | 40 | 2037 | 52 |  |  | septembre | 10_septembre | samedi
42036 | 2036-08-31 | 2036 | 4 | 10 | 40 | 2037 | 52 |  |  | septembre | 10_septembre | dimanche
42036 | 2036-09-01 | 2036 | 4 | 10 | 40 | 2037 | 1 |  |  | septembre | 10_septembre | lundi
42036 | 2036-09-02 | 2036 | 4 | 10 | 40 | 2037 | 1 |  |  | septembre | 10_septembre | mardi
42036 | 2036-09-03 | 2036 | 4 | 10 | 40 | 2037 | 1 |  |  | septembre | 10_septembre | mercredi
42036 | 2036-09-04 | 2036 | 4 | 10 | 40 | 2037 | 1 |  |  | septembre | 10_septembre | jeudi
42036 | 2036-09-05 | 2036 | 4 | 10 | 40 | 2037 | 1 |  |  | septembre | 10_septembre | vendredi
42036 | 2036-09-06 | 2036 | 4 | 10 | 41 | 2037 | 1 |  |  | septembre | 10_septembre | samedi
42036 | 2036-09-07 | 2036 | 4 | 10 | 41 | 2037 | 1 |  |  | septembre | 10_septembre | dimanche
42036 | 2036-09-08 | 2036 | 4 | 10 | 41 | 2037 | 2 |  |  | septembre | 10_septembre | lundi
42036 | 2036-09-09 | 2036 | 4 | 10 | 41 | 2037 | 2 |  |  | septembre | 10_septembre | mardi
42036 | 2036-09-10 | 2036 | 4 | 10 | 41 | 2037 | 2 |  |  | septembre | 10_septembre | mercredi
42036 | 2036-09-11 | 2036 | 4 | 10 | 41 | 2037 | 2 |  |  | septembre | 10_septembre | jeudi
42036 | 2036-09-12 | 2036 | 4 | 10 | 41 | 2037 | 2 |  |  | septembre | 10_septembre | vendredi
42036 | 2036-09-13 | 2036 | 4 | 10 | 42 | 2037 | 2 |  |  | septembre | 10_septembre | samedi
42036 | 2036-09-14 | 2036 | 4 | 10 | 42 | 2037 | 2 |  |  | septembre | 10_septembre | dimanche
42036 | 2036-09-15 | 2036 | 4 | 10 | 42 | 2037 | 3 |  |  | septembre | 10_septembre | lundi
42036 | 2036-09-16 | 2036 | 4 | 10 | 42 | 2037 | 3 |  |  | septembre | 10_septembre | mardi
42036 | 2036-09-17 | 2036 | 4 | 10 | 42 | 2037 | 3 |  |  | septembre | 10_septembre | mercredi
42036 | 2036-09-18 | 2036 | 4 | 10 | 42 | 2037 | 3 |  |  | septembre | 10_septembre | jeudi
42036 | 2036-09-19 | 2036 | 4 | 10 | 42 | 2037 | 3 |  |  | septembre | 10_septembre | vendredi
42036 | 2036-09-20 | 2036 | 4 | 10 | 43 | 2037 | 3 |  |  | septembre | 10_septembre | samedi
42036 | 2036-09-21 | 2036 | 4 | 10 | 43 | 2037 | 3 |  |  | septembre | 10_septembre | dimanche
42036 | 2036-09-22 | 2036 | 4 | 10 | 43 | 2037 | 4 |  |  | septembre | 10_septembre | lundi
42036 | 2036-09-23 | 2036 | 4 | 10 | 43 | 2037 | 4 |  |  | septembre | 10_septembre | mardi
42036 | 2036-09-24 | 2036 | 4 | 10 | 43 | 2037 | 4 |  |  | septembre | 10_septembre | mercredi
42036 | 2036-09-25 | 2036 | 4 | 10 | 43 | 2037 | 4 |  |  | septembre | 10_septembre | jeudi
42036 | 2036-09-26 | 2036 | 4 | 10 | 43 | 2037 | 4 |  | date relevé | septembre | 10_septembre | vendredi
42036 | 2036-09-27 | 2036 | 4 | 11 | 44 | 2037 | 4 |  |  | octobre | 11_octobre | samedi
42036 | 2036-09-28 | 2036 | 4 | 11 | 44 | 2037 | 4 |  |  | octobre | 11_octobre | dimanche
42036 | 2036-09-29 | 2036 | 4 | 11 | 44 | 2037 | 5 |  |  | octobre | 11_octobre | lundi
42036 | 2036-09-30 | 2036 | 4 | 11 | 44 | 2037 | 5 |  |  | octobre | 11_octobre | mardi
42036 | 2036-10-01 | 2036 | 4 | 11 | 44 | 2037 | 5 |  |  | octobre | 11_octobre | mercredi
42036 | 2036-10-02 | 2036 | 4 | 11 | 44 | 2037 | 5 |  |  | octobre | 11_octobre | jeudi
42036 | 2036-10-03 | 2036 | 4 | 11 | 44 | 2037 | 5 |  |  | octobre | 11_octobre | vendredi
42036 | 2036-10-04 | 2036 | 4 | 11 | 45 | 2037 | 5 |  |  | octobre | 11_octobre | samedi
42036 | 2036-10-05 | 2036 | 4 | 11 | 45 | 2037 | 5 |  |  | octobre | 11_octobre | dimanche
42036 | 2036-10-06 | 2036 | 4 | 11 | 45 | 2037 | 6 |  |  | octobre | 11_octobre | lundi
42036 | 2036-10-07 | 2036 | 4 | 11 | 45 | 2037 | 6 |  |  | octobre | 11_octobre | mardi
42036 | 2036-10-08 | 2036 | 4 | 11 | 45 | 2037 | 6 |  |  | octobre | 11_octobre | mercredi
42036 | 2036-10-09 | 2036 | 4 | 11 | 45 | 2037 | 6 |  |  | octobre | 11_octobre | jeudi
42036 | 2036-10-10 | 2036 | 4 | 11 | 45 | 2037 | 6 |  |  | octobre | 11_octobre | vendredi
42036 | 2036-10-11 | 2036 | 4 | 11 | 46 | 2037 | 6 |  |  | octobre | 11_octobre | samedi
42036 | 2036-10-12 | 2036 | 4 | 11 | 46 | 2037 | 6 |  |  | octobre | 11_octobre | dimanche
42036 | 2036-10-13 | 2036 | 4 | 11 | 46 | 2037 | 7 |  |  | octobre | 11_octobre | lundi
42036 | 2036-10-14 | 2036 | 4 | 11 | 46 | 2037 | 7 |  |  | octobre | 11_octobre | mardi
42036 | 2036-10-15 | 2036 | 4 | 11 | 46 | 2037 | 7 |  |  | octobre | 11_octobre | mercredi
42036 | 2036-10-16 | 2036 | 4 | 11 | 46 | 2037 | 7 |  |  | octobre | 11_octobre | jeudi
42036 | 2036-10-17 | 2036 | 4 | 11 | 46 | 2037 | 7 |  |  | octobre | 11_octobre | vendredi
42036 | 2036-10-18 | 2036 | 4 | 11 | 47 | 2037 | 7 |  |  | octobre | 11_octobre | samedi
42036 | 2036-10-19 | 2036 | 4 | 11 | 47 | 2037 | 7 |  |  | octobre | 11_octobre | dimanche
42036 | 2036-10-20 | 2036 | 4 | 11 | 47 | 2037 | 8 |  |  | octobre | 11_octobre | lundi
42036 | 2036-10-21 | 2036 | 4 | 11 | 47 | 2037 | 8 |  |  | octobre | 11_octobre | mardi
42036 | 2036-10-22 | 2036 | 4 | 11 | 47 | 2037 | 8 |  |  | octobre | 11_octobre | mercredi
42036 | 2036-10-23 | 2036 | 4 | 11 | 47 | 2037 | 8 |  |  | octobre | 11_octobre | jeudi
42036 | 2036-10-24 | 2036 | 4 | 11 | 47 | 2037 | 8 |  |  | octobre | 11_octobre | vendredi
42036 | 2036-10-25 | 2036 | 4 | 11 | 48 | 2037 | 8 |  |  | octobre | 11_octobre | samedi
42036 | 2036-10-26 | 2036 | 4 | 11 | 48 | 2037 | 8 |  |  | octobre | 11_octobre | dimanche
42036 | 2036-10-27 | 2036 | 4 | 11 | 48 | 2037 | 9 |  |  | octobre | 11_octobre | lundi
42036 | 2036-10-28 | 2036 | 4 | 11 | 48 | 2037 | 9 |  |  | octobre | 11_octobre | mardi
42036 | 2036-10-29 | 2036 | 4 | 11 | 48 | 2037 | 9 |  |  | octobre | 11_octobre | mercredi
42036 | 2036-10-30 | 2036 | 4 | 11 | 48 | 2037 | 9 |  |  | octobre | 11_octobre | jeudi
42036 | 2036-10-31 | 2036 | 4 | 11 | 48 | 2037 | 9 |  | date relevé | octobre | 11_octobre | vendredi
42036 | 2036-11-01 | 2036 | 4 | 12 | 49 | 2037 | 9 |  |  | novembre | 12_novembre | samedi
42036 | 2036-11-02 | 2036 | 4 | 12 | 49 | 2037 | 9 |  |  | novembre | 12_novembre | dimanche
42036 | 2036-11-03 | 2036 | 4 | 12 | 49 | 2037 | 10 |  |  | novembre | 12_novembre | lundi
42036 | 2036-11-04 | 2036 | 4 | 12 | 49 | 2037 | 10 |  |  | novembre | 12_novembre | mardi
42036 | 2036-11-05 | 2036 | 4 | 12 | 49 | 2037 | 10 |  |  | novembre | 12_novembre | mercredi
42036 | 2036-11-06 | 2036 | 4 | 12 | 49 | 2037 | 10 |  |  | novembre | 12_novembre | jeudi
42036 | 2036-11-07 | 2036 | 4 | 12 | 49 | 2037 | 10 |  |  | novembre | 12_novembre | vendredi
42036 | 2036-11-08 | 2036 | 4 | 12 | 50 | 2037 | 10 |  |  | novembre | 12_novembre | samedi
42036 | 2036-11-09 | 2036 | 4 | 12 | 50 | 2037 | 10 |  |  | novembre | 12_novembre | dimanche
42036 | 2036-11-10 | 2036 | 4 | 12 | 50 | 2037 | 11 |  |  | novembre | 12_novembre | lundi
42036 | 2036-11-11 | 2036 | 4 | 12 | 50 | 2037 | 11 |  |  | novembre | 12_novembre | mardi
42036 | 2036-11-12 | 2036 | 4 | 12 | 50 | 2037 | 11 |  |  | novembre | 12_novembre | mercredi
42036 | 2036-11-13 | 2036 | 4 | 12 | 50 | 2037 | 11 |  |  | novembre | 12_novembre | jeudi
42036 | 2036-11-14 | 2036 | 4 | 12 | 50 | 2037 | 11 |  |  | novembre | 12_novembre | vendredi
42036 | 2036-11-15 | 2036 | 4 | 12 | 51 | 2037 | 11 |  |  | novembre | 12_novembre | samedi
42036 | 2036-11-16 | 2036 | 4 | 12 | 51 | 2037 | 11 |  |  | novembre | 12_novembre | dimanche
42036 | 2036-11-17 | 2036 | 4 | 12 | 51 | 2037 | 12 |  |  | novembre | 12_novembre | lundi
42036 | 2036-11-18 | 2036 | 4 | 12 | 51 | 2037 | 12 |  |  | novembre | 12_novembre | mardi
42036 | 2036-11-19 | 2036 | 4 | 12 | 51 | 2037 | 12 |  |  | novembre | 12_novembre | mercredi
42036 | 2036-11-20 | 2036 | 4 | 12 | 51 | 2037 | 12 |  |  | novembre | 12_novembre | jeudi
42036 | 2036-11-21 | 2036 | 4 | 12 | 51 | 2037 | 12 |  |  | novembre | 12_novembre | vendredi
42036 | 2036-11-22 | 2036 | 4 | 12 | 52 | 2037 | 12 |  |  | novembre | 12_novembre | samedi
42036 | 2036-11-23 | 2036 | 4 | 12 | 52 | 2037 | 12 |  |  | novembre | 12_novembre | dimanche
42036 | 2036-11-24 | 2036 | 4 | 12 | 52 | 2037 | 13 |  |  | novembre | 12_novembre | lundi
42036 | 2036-11-25 | 2036 | 4 | 12 | 52 | 2037 | 13 |  |  | novembre | 12_novembre | mardi
42036 | 2036-11-26 | 2036 | 4 | 12 | 52 | 2037 | 13 |  |  | novembre | 12_novembre | mercredi
42036 | 2036-11-27 | 2036 | 4 | 12 | 52 | 2037 | 13 |  |  | novembre | 12_novembre | jeudi
42036date facturation | 2036-11-28 | 2036 | 4 | 12 | 52 | 2037 | 13 | date facturation | date relevé | novembre | 12_novembre | vendredi
12037 | 2036-11-29 | 2037 | 1 | 1 | 1 | 2037 | 13 |  |  | décembre | 01_décembre | samedi
12037 | 2036-11-30 | 2037 | 1 | 1 | 1 | 2037 | 13 |  |  | décembre | 01_décembre | dimanche
12037 | 2036-12-01 | 2037 | 1 | 1 | 1 | 2037 | 14 |  |  | décembre | 01_décembre | lundi
12037 | 2036-12-02 | 2037 | 1 | 1 | 1 | 2037 | 14 |  |  | décembre | 01_décembre | mardi
12037 | 2036-12-03 | 2037 | 1 | 1 | 1 | 2037 | 14 |  |  | décembre | 01_décembre | mercredi
12037 | 2036-12-04 | 2037 | 1 | 1 | 1 | 2037 | 14 |  |  | décembre | 01_décembre | jeudi
12037 | 2036-12-05 | 2037 | 1 | 1 | 1 | 2037 | 14 |  |  | décembre | 01_décembre | vendredi
12037 | 2036-12-06 | 2037 | 1 | 1 | 2 | 2037 | 14 |  |  | décembre | 01_décembre | samedi
12037 | 2036-12-07 | 2037 | 1 | 1 | 2 | 2037 | 14 |  |  | décembre | 01_décembre | dimanche
12037 | 2036-12-08 | 2037 | 1 | 1 | 2 | 2037 | 15 |  |  | décembre | 01_décembre | lundi
12037 | 2036-12-09 | 2037 | 1 | 1 | 2 | 2037 | 15 |  |  | décembre | 01_décembre | mardi
12037 | 2036-12-10 | 2037 | 1 | 1 | 2 | 2037 | 15 |  |  | décembre | 01_décembre | mercredi
12037 | 2036-12-11 | 2037 | 1 | 1 | 2 | 2037 | 15 |  |  | décembre | 01_décembre | jeudi
12037 | 2036-12-12 | 2037 | 1 | 1 | 2 | 2037 | 15 |  |  | décembre | 01_décembre | vendredi
12037 | 2036-12-13 | 2037 | 1 | 1 | 3 | 2037 | 15 |  |  | décembre | 01_décembre | samedi
12037 | 2036-12-14 | 2037 | 1 | 1 | 3 | 2037 | 15 |  |  | décembre | 01_décembre | dimanche
12037 | 2036-12-15 | 2037 | 1 | 1 | 3 | 2037 | 16 |  |  | décembre | 01_décembre | lundi
12037 | 2036-12-16 | 2037 | 1 | 1 | 3 | 2037 | 16 |  |  | décembre | 01_décembre | mardi
12037 | 2036-12-17 | 2037 | 1 | 1 | 3 | 2037 | 16 |  |  | décembre | 01_décembre | mercredi
12037 | 2036-12-18 | 2037 | 1 | 1 | 3 | 2037 | 16 |  |  | décembre | 01_décembre | jeudi
12037 | 2036-12-19 | 2037 | 1 | 1 | 3 | 2037 | 16 |  |  | décembre | 01_décembre | vendredi
12037 | 2036-12-20 | 2037 | 1 | 1 | 4 | 2037 | 16 |  |  | décembre | 01_décembre | samedi
12037 | 2036-12-21 | 2037 | 1 | 1 | 4 | 2037 | 16 |  |  | décembre | 01_décembre | dimanche
12037 | 2036-12-22 | 2037 | 1 | 1 | 4 | 2037 | 17 |  |  | décembre | 01_décembre | lundi
12037 | 2036-12-23 | 2037 | 1 | 1 | 4 | 2037 | 17 |  |  | décembre | 01_décembre | mardi
12037 | 2036-12-24 | 2037 | 1 | 1 | 4 | 2037 | 17 |  |  | décembre | 01_décembre | mercredi
12037 | 2036-12-25 | 2037 | 1 | 1 | 4 | 2037 | 17 |  |  | décembre | 01_décembre | jeudi
12037 | 2036-12-26 | 2037 | 1 | 1 | 4 | 2037 | 17 |  | date relevé | décembre | 01_décembre | vendredi
12037 | 2036-12-27 | 2037 | 1 | 2 | 5 | 2037 | 17 |  |  | janvier | 02_janvier | samedi
12037 | 2036-12-28 | 2037 | 1 | 2 | 5 | 2037 | 17 |  |  | janvier | 02_janvier | dimanche
12037 | 2036-12-29 | 2037 | 1 | 2 | 5 | 2037 | 18 |  |  | janvier | 02_janvier | lundi
12037 | 2036-12-30 | 2037 | 1 | 2 | 5 | 2037 | 18 |  |  | janvier | 02_janvier | mardi
12037 | 2036-12-31 | 2037 | 1 | 2 | 5 | 2037 | 18 |  |  | janvier | 02_janvier | mercredi
12037 | 2037-01-01 | 2037 | 1 | 2 | 5 | 2037 | 18 |  |  | janvier | 02_janvier | jeudi
12037 | 2037-01-02 | 2037 | 1 | 2 | 5 | 2037 | 18 |  |  | janvier | 02_janvier | vendredi
12037 | 2037-01-03 | 2037 | 1 | 2 | 6 | 2037 | 18 |  |  | janvier | 02_janvier | samedi
12037 | 2037-01-04 | 2037 | 1 | 2 | 6 | 2037 | 18 |  |  | janvier | 02_janvier | dimanche
12037 | 2037-01-05 | 2037 | 1 | 2 | 6 | 2037 | 19 |  |  | janvier | 02_janvier | lundi
12037 | 2037-01-06 | 2037 | 1 | 2 | 6 | 2037 | 19 |  |  | janvier | 02_janvier | mardi
12037 | 2037-01-07 | 2037 | 1 | 2 | 6 | 2037 | 19 |  |  | janvier | 02_janvier | mercredi
12037 | 2037-01-08 | 2037 | 1 | 2 | 6 | 2037 | 19 |  |  | janvier | 02_janvier | jeudi
12037 | 2037-01-09 | 2037 | 1 | 2 | 6 | 2037 | 19 |  |  | janvier | 02_janvier | vendredi
12037 | 2037-01-10 | 2037 | 1 | 2 | 7 | 2037 | 19 |  |  | janvier | 02_janvier | samedi
12037 | 2037-01-11 | 2037 | 1 | 2 | 7 | 2037 | 19 |  |  | janvier | 02_janvier | dimanche
12037 | 2037-01-12 | 2037 | 1 | 2 | 7 | 2037 | 20 |  |  | janvier | 02_janvier | lundi
12037 | 2037-01-13 | 2037 | 1 | 2 | 7 | 2037 | 20 |  |  | janvier | 02_janvier | mardi
12037 | 2037-01-14 | 2037 | 1 | 2 | 7 | 2037 | 20 |  |  | janvier | 02_janvier | mercredi
12037 | 2037-01-15 | 2037 | 1 | 2 | 7 | 2037 | 20 |  |  | janvier | 02_janvier | jeudi
12037 | 2037-01-16 | 2037 | 1 | 2 | 7 | 2037 | 20 |  |  | janvier | 02_janvier | vendredi
12037 | 2037-01-17 | 2037 | 1 | 2 | 8 | 2037 | 20 |  |  | janvier | 02_janvier | samedi
12037 | 2037-01-18 | 2037 | 1 | 2 | 8 | 2037 | 20 |  |  | janvier | 02_janvier | dimanche
12037 | 2037-01-19 | 2037 | 1 | 2 | 8 | 2037 | 21 |  |  | janvier | 02_janvier | lundi
12037 | 2037-01-20 | 2037 | 1 | 2 | 8 | 2037 | 21 |  |  | janvier | 02_janvier | mardi
12037 | 2037-01-21 | 2037 | 1 | 2 | 8 | 2037 | 21 |  |  | janvier | 02_janvier | mercredi
12037 | 2037-01-22 | 2037 | 1 | 2 | 8 | 2037 | 21 |  |  | janvier | 02_janvier | jeudi
12037 | 2037-01-23 | 2037 | 1 | 2 | 8 | 2037 | 21 |  |  | janvier | 02_janvier | vendredi
12037 | 2037-01-24 | 2037 | 1 | 2 | 9 | 2037 | 21 |  |  | janvier | 02_janvier | samedi
12037 | 2037-01-25 | 2037 | 1 | 2 | 9 | 2037 | 21 |  |  | janvier | 02_janvier | dimanche
12037 | 2037-01-26 | 2037 | 1 | 2 | 9 | 2037 | 22 |  |  | janvier | 02_janvier | lundi
12037 | 2037-01-27 | 2037 | 1 | 2 | 9 | 2037 | 22 |  |  | janvier | 02_janvier | mardi
12037 | 2037-01-28 | 2037 | 1 | 2 | 9 | 2037 | 22 |  |  | janvier | 02_janvier | mercredi
12037 | 2037-01-29 | 2037 | 1 | 2 | 9 | 2037 | 22 |  |  | janvier | 02_janvier | jeudi
12037 | 2037-01-30 | 2037 | 1 | 2 | 9 | 2037 | 22 |  | date relevé | janvier | 02_janvier | vendredi
12037 | 2037-01-31 | 2037 | 1 | 3 | 10 | 2037 | 22 |  |  | février | 03_février | samedi
12037 | 2037-02-01 | 2037 | 1 | 3 | 10 | 2037 | 22 |  |  | février | 03_février | dimanche
12037 | 2037-02-02 | 2037 | 1 | 3 | 10 | 2037 | 23 |  |  | février | 03_février | lundi
12037 | 2037-02-03 | 2037 | 1 | 3 | 10 | 2037 | 23 |  |  | février | 03_février | mardi
12037 | 2037-02-04 | 2037 | 1 | 3 | 10 | 2037 | 23 |  |  | février | 03_février | mercredi
12037 | 2037-02-05 | 2037 | 1 | 3 | 10 | 2037 | 23 |  |  | février | 03_février | jeudi
12037 | 2037-02-06 | 2037 | 1 | 3 | 10 | 2037 | 23 |  |  | février | 03_février | vendredi
12037 | 2037-02-07 | 2037 | 1 | 3 | 11 | 2037 | 23 |  |  | février | 03_février | samedi
12037 | 2037-02-08 | 2037 | 1 | 3 | 11 | 2037 | 23 |  |  | février | 03_février | dimanche
12037 | 2037-02-09 | 2037 | 1 | 3 | 11 | 2037 | 24 |  |  | février | 03_février | lundi
12037 | 2037-02-10 | 2037 | 1 | 3 | 11 | 2037 | 24 |  |  | février | 03_février | mardi
12037 | 2037-02-11 | 2037 | 1 | 3 | 11 | 2037 | 24 |  |  | février | 03_février | mercredi
12037 | 2037-02-12 | 2037 | 1 | 3 | 11 | 2037 | 24 |  |  | février | 03_février | jeudi
12037 | 2037-02-13 | 2037 | 1 | 3 | 11 | 2037 | 24 |  |  | février | 03_février | vendredi
12037 | 2037-02-14 | 2037 | 1 | 3 | 12 | 2037 | 24 |  |  | février | 03_février | samedi
12037 | 2037-02-15 | 2037 | 1 | 3 | 12 | 2037 | 24 |  |  | février | 03_février | dimanche
12037 | 2037-02-16 | 2037 | 1 | 3 | 12 | 2037 | 25 |  |  | février | 03_février | lundi
12037 | 2037-02-17 | 2037 | 1 | 3 | 12 | 2037 | 25 |  |  | février | 03_février | mardi
12037 | 2037-02-18 | 2037 | 1 | 3 | 12 | 2037 | 25 |  |  | février | 03_février | mercredi
12037 | 2037-02-19 | 2037 | 1 | 3 | 12 | 2037 | 25 |  |  | février | 03_février | jeudi
12037 | 2037-02-20 | 2037 | 1 | 3 | 12 | 2037 | 25 |  |  | février | 03_février | vendredi
12037 | 2037-02-21 | 2037 | 1 | 3 | 13 | 2037 | 25 |  |  | février | 03_février | samedi
12037 | 2037-02-22 | 2037 | 1 | 3 | 13 | 2037 | 25 |  |  | février | 03_février | dimanche
12037 | 2037-02-23 | 2037 | 1 | 3 | 13 | 2037 | 26 |  |  | février | 03_février | lundi
12037 | 2037-02-24 | 2037 | 1 | 3 | 13 | 2037 | 26 |  |  | février | 03_février | mardi
12037 | 2037-02-25 | 2037 | 1 | 3 | 13 | 2037 | 26 |  |  | février | 03_février | mercredi
12037 | 2037-02-26 | 2037 | 1 | 3 | 13 | 2037 | 26 |  |  | février | 03_février | jeudi
12037date facturation | 2037-02-27 | 2037 | 1 | 3 | 13 | 2037 | 26 | date facturation | date relevé | février | 03_février | vendredi
22037 | 2037-02-28 | 2037 | 2 | 4 | 14 | 2037 | 26 |  |  | mars | 04_mars | samedi
22037 | 2037-03-01 | 2037 | 2 | 4 | 14 | 2037 | 26 |  |  | mars | 04_mars | dimanche
22037 | 2037-03-02 | 2037 | 2 | 4 | 14 | 2037 | 27 |  |  | mars | 04_mars | lundi
22037 | 2037-03-03 | 2037 | 2 | 4 | 14 | 2037 | 27 |  |  | mars | 04_mars | mardi
22037 | 2037-03-04 | 2037 | 2 | 4 | 14 | 2037 | 27 |  |  | mars | 04_mars | mercredi
22037 | 2037-03-05 | 2037 | 2 | 4 | 14 | 2037 | 27 |  |  | mars | 04_mars | jeudi
22037 | 2037-03-06 | 2037 | 2 | 4 | 14 | 2037 | 27 |  |  | mars | 04_mars | vendredi
22037 | 2037-03-07 | 2037 | 2 | 4 | 15 | 2037 | 27 |  |  | mars | 04_mars | samedi
22037 | 2037-03-08 | 2037 | 2 | 4 | 15 | 2037 | 27 |  |  | mars | 04_mars | dimanche
22037 | 2037-03-09 | 2037 | 2 | 4 | 15 | 2037 | 28 |  |  | mars | 04_mars | lundi
22037 | 2037-03-10 | 2037 | 2 | 4 | 15 | 2037 | 28 |  |  | mars | 04_mars | mardi
22037 | 2037-03-11 | 2037 | 2 | 4 | 15 | 2037 | 28 |  |  | mars | 04_mars | mercredi
22037 | 2037-03-12 | 2037 | 2 | 4 | 15 | 2037 | 28 |  |  | mars | 04_mars | jeudi
22037 | 2037-03-13 | 2037 | 2 | 4 | 15 | 2037 | 28 |  |  | mars | 04_mars | vendredi
22037 | 2037-03-14 | 2037 | 2 | 4 | 16 | 2037 | 28 |  |  | mars | 04_mars | samedi
22037 | 2037-03-15 | 2037 | 2 | 4 | 16 | 2037 | 28 |  |  | mars | 04_mars | dimanche
22037 | 2037-03-16 | 2037 | 2 | 4 | 16 | 2037 | 29 |  |  | mars | 04_mars | lundi
22037 | 2037-03-17 | 2037 | 2 | 4 | 16 | 2037 | 29 |  |  | mars | 04_mars | mardi
22037 | 2037-03-18 | 2037 | 2 | 4 | 16 | 2037 | 29 |  |  | mars | 04_mars | mercredi
22037 | 2037-03-19 | 2037 | 2 | 4 | 16 | 2037 | 29 |  |  | mars | 04_mars | jeudi
22037 | 2037-03-20 | 2037 | 2 | 4 | 16 | 2037 | 29 |  |  | mars | 04_mars | vendredi
22037 | 2037-03-21 | 2037 | 2 | 4 | 17 | 2037 | 29 |  |  | mars | 04_mars | samedi
22037 | 2037-03-22 | 2037 | 2 | 4 | 17 | 2037 | 29 |  |  | mars | 04_mars | dimanche
22037 | 2037-03-23 | 2037 | 2 | 4 | 17 | 2037 | 30 |  |  | mars | 04_mars | lundi
22037 | 2037-03-24 | 2037 | 2 | 4 | 17 | 2037 | 30 |  |  | mars | 04_mars | mardi
22037 | 2037-03-25 | 2037 | 2 | 4 | 17 | 2037 | 30 |  |  | mars | 04_mars | mercredi
22037 | 2037-03-26 | 2037 | 2 | 4 | 17 | 2037 | 30 |  |  | mars | 04_mars | jeudi
22037 | 2037-03-27 | 2037 | 2 | 4 | 17 | 2037 | 30 |  | date relevé | mars | 04_mars | vendredi
22037 | 2037-03-28 | 2037 | 2 | 5 | 18 | 2037 | 30 |  |  | avril | 05_avril | samedi
22037 | 2037-03-29 | 2037 | 2 | 5 | 18 | 2037 | 30 |  |  | avril | 05_avril | dimanche
22037 | 2037-03-30 | 2037 | 2 | 5 | 18 | 2037 | 31 |  |  | avril | 05_avril | lundi
22037 | 2037-03-31 | 2037 | 2 | 5 | 18 | 2037 | 31 |  |  | avril | 05_avril | mardi
22037 | 2037-04-01 | 2037 | 2 | 5 | 18 | 2037 | 31 |  |  | avril | 05_avril | mercredi
22037 | 2037-04-02 | 2037 | 2 | 5 | 18 | 2037 | 31 |  |  | avril | 05_avril | jeudi
22037 | 2037-04-03 | 2037 | 2 | 5 | 18 | 2037 | 31 |  |  | avril | 05_avril | vendredi
22037 | 2037-04-04 | 2037 | 2 | 5 | 19 | 2037 | 31 |  |  | avril | 05_avril | samedi
22037 | 2037-04-05 | 2037 | 2 | 5 | 19 | 2037 | 31 |  |  | avril | 05_avril | dimanche
22037 | 2037-04-06 | 2037 | 2 | 5 | 19 | 2037 | 32 |  |  | avril | 05_avril | lundi
22037 | 2037-04-07 | 2037 | 2 | 5 | 19 | 2037 | 32 |  |  | avril | 05_avril | mardi
22037 | 2037-04-08 | 2037 | 2 | 5 | 19 | 2037 | 32 |  |  | avril | 05_avril | mercredi
22037 | 2037-04-09 | 2037 | 2 | 5 | 19 | 2037 | 32 |  |  | avril | 05_avril | jeudi
22037 | 2037-04-10 | 2037 | 2 | 5 | 19 | 2037 | 32 |  |  | avril | 05_avril | vendredi
22037 | 2037-04-11 | 2037 | 2 | 5 | 20 | 2037 | 32 |  |  | avril | 05_avril | samedi
22037 | 2037-04-12 | 2037 | 2 | 5 | 20 | 2037 | 32 |  |  | avril | 05_avril | dimanche
22037 | 2037-04-13 | 2037 | 2 | 5 | 20 | 2037 | 33 |  |  | avril | 05_avril | lundi
22037 | 2037-04-14 | 2037 | 2 | 5 | 20 | 2037 | 33 |  |  | avril | 05_avril | mardi
22037 | 2037-04-15 | 2037 | 2 | 5 | 20 | 2037 | 33 |  |  | avril | 05_avril | mercredi
22037 | 2037-04-16 | 2037 | 2 | 5 | 20 | 2037 | 33 |  |  | avril | 05_avril | jeudi
22037 | 2037-04-17 | 2037 | 2 | 5 | 20 | 2037 | 33 |  |  | avril | 05_avril | vendredi
22037 | 2037-04-18 | 2037 | 2 | 5 | 21 | 2037 | 33 |  |  | avril | 05_avril | samedi
22037 | 2037-04-19 | 2037 | 2 | 5 | 21 | 2037 | 33 |  |  | avril | 05_avril | dimanche
22037 | 2037-04-20 | 2037 | 2 | 5 | 21 | 2037 | 34 |  |  | avril | 05_avril | lundi
22037 | 2037-04-21 | 2037 | 2 | 5 | 21 | 2037 | 34 |  |  | avril | 05_avril | mardi
22037 | 2037-04-22 | 2037 | 2 | 5 | 21 | 2037 | 34 |  |  | avril | 05_avril | mercredi
22037 | 2037-04-23 | 2037 | 2 | 5 | 21 | 2037 | 34 |  |  | avril | 05_avril | jeudi
22037 | 2037-04-24 | 2037 | 2 | 5 | 21 | 2037 | 34 |  | date relevé | avril | 05_avril | vendredi
22037 | 2037-04-25 | 2037 | 2 | 6 | 22 | 2037 | 34 |  |  | mai | 06_mai | samedi
22037 | 2037-04-26 | 2037 | 2 | 6 | 22 | 2037 | 34 |  |  | mai | 06_mai | dimanche
22037 | 2037-04-27 | 2037 | 2 | 6 | 22 | 2037 | 35 |  |  | mai | 06_mai | lundi
22037 | 2037-04-28 | 2037 | 2 | 6 | 22 | 2037 | 35 |  |  | mai | 06_mai | mardi
22037 | 2037-04-29 | 2037 | 2 | 6 | 22 | 2037 | 35 |  |  | mai | 06_mai | mercredi
22037 | 2037-04-30 | 2037 | 2 | 6 | 22 | 2037 | 35 |  |  | mai | 06_mai | jeudi
22037 | 2037-05-01 | 2037 | 2 | 6 | 22 | 2037 | 35 |  |  | mai | 06_mai | vendredi
22037 | 2037-05-02 | 2037 | 2 | 6 | 23 | 2037 | 35 |  |  | mai | 06_mai | samedi
22037 | 2037-05-03 | 2037 | 2 | 6 | 23 | 2037 | 35 |  |  | mai | 06_mai | dimanche
22037 | 2037-05-04 | 2037 | 2 | 6 | 23 | 2037 | 36 |  |  | mai | 06_mai | lundi
22037 | 2037-05-05 | 2037 | 2 | 6 | 23 | 2037 | 36 |  |  | mai | 06_mai | mardi
22037 | 2037-05-06 | 2037 | 2 | 6 | 23 | 2037 | 36 |  |  | mai | 06_mai | mercredi
22037 | 2037-05-07 | 2037 | 2 | 6 | 23 | 2037 | 36 |  |  | mai | 06_mai | jeudi
22037 | 2037-05-08 | 2037 | 2 | 6 | 23 | 2037 | 36 |  |  | mai | 06_mai | vendredi
22037 | 2037-05-09 | 2037 | 2 | 6 | 24 | 2037 | 36 |  |  | mai | 06_mai | samedi
22037 | 2037-05-10 | 2037 | 2 | 6 | 24 | 2037 | 36 |  |  | mai | 06_mai | dimanche
22037 | 2037-05-11 | 2037 | 2 | 6 | 24 | 2037 | 37 |  |  | mai | 06_mai | lundi
22037 | 2037-05-12 | 2037 | 2 | 6 | 24 | 2037 | 37 |  |  | mai | 06_mai | mardi
22037 | 2037-05-13 | 2037 | 2 | 6 | 24 | 2037 | 37 |  |  | mai | 06_mai | mercredi
22037 | 2037-05-14 | 2037 | 2 | 6 | 24 | 2037 | 37 |  |  | mai | 06_mai | jeudi
22037 | 2037-05-15 | 2037 | 2 | 6 | 24 | 2037 | 37 |  |  | mai | 06_mai | vendredi
22037 | 2037-05-16 | 2037 | 2 | 6 | 25 | 2037 | 37 |  |  | mai | 06_mai | samedi
22037 | 2037-05-17 | 2037 | 2 | 6 | 25 | 2037 | 37 |  |  | mai | 06_mai | dimanche
22037 | 2037-05-18 | 2037 | 2 | 6 | 25 | 2037 | 38 |  |  | mai | 06_mai | lundi
22037 | 2037-05-19 | 2037 | 2 | 6 | 25 | 2037 | 38 |  |  | mai | 06_mai | mardi
22037 | 2037-05-20 | 2037 | 2 | 6 | 25 | 2037 | 38 |  |  | mai | 06_mai | mercredi
22037 | 2037-05-21 | 2037 | 2 | 6 | 25 | 2037 | 38 |  |  | mai | 06_mai | jeudi
22037 | 2037-05-22 | 2037 | 2 | 6 | 25 | 2037 | 38 |  |  | mai | 06_mai | vendredi
22037 | 2037-05-23 | 2037 | 2 | 6 | 26 | 2037 | 38 |  |  | mai | 06_mai | samedi
22037 | 2037-05-24 | 2037 | 2 | 6 | 26 | 2037 | 38 |  |  | mai | 06_mai | dimanche
22037 | 2037-05-25 | 2037 | 2 | 6 | 26 | 2037 | 39 |  |  | mai | 06_mai | lundi
22037 | 2037-05-26 | 2037 | 2 | 6 | 26 | 2037 | 39 |  |  | mai | 06_mai | mardi
22037 | 2037-05-27 | 2037 | 2 | 6 | 26 | 2037 | 39 |  |  | mai | 06_mai | mercredi
22037 | 2037-05-28 | 2037 | 2 | 6 | 26 | 2037 | 39 |  |  | mai | 06_mai | jeudi
22037date facturation | 2037-05-29 | 2037 | 2 | 6 | 26 | 2037 | 39 | date facturation | date relevé | mai | 06_mai | vendredi
32037 | 2037-05-30 | 2037 | 3 | 7 | 27 | 2037 | 39 |  |  | juin | 07_juin | samedi
32037 | 2037-05-31 | 2037 | 3 | 7 | 27 | 2037 | 39 |  |  | juin | 07_juin | dimanche
32037 | 2037-06-01 | 2037 | 3 | 7 | 27 | 2037 | 40 |  |  | juin | 07_juin | lundi
32037 | 2037-06-02 | 2037 | 3 | 7 | 27 | 2037 | 40 |  |  | juin | 07_juin | mardi
32037 | 2037-06-03 | 2037 | 3 | 7 | 27 | 2037 | 40 |  |  | juin | 07_juin | mercredi
32037 | 2037-06-04 | 2037 | 3 | 7 | 27 | 2037 | 40 |  |  | juin | 07_juin | jeudi
32037 | 2037-06-05 | 2037 | 3 | 7 | 27 | 2037 | 40 |  |  | juin | 07_juin | vendredi
32037 | 2037-06-06 | 2037 | 3 | 7 | 28 | 2037 | 40 |  |  | juin | 07_juin | samedi
32037 | 2037-06-07 | 2037 | 3 | 7 | 28 | 2037 | 40 |  |  | juin | 07_juin | dimanche
32037 | 2037-06-08 | 2037 | 3 | 7 | 28 | 2037 | 41 |  |  | juin | 07_juin | lundi
32037 | 2037-06-09 | 2037 | 3 | 7 | 28 | 2037 | 41 |  |  | juin | 07_juin | mardi
32037 | 2037-06-10 | 2037 | 3 | 7 | 28 | 2037 | 41 |  |  | juin | 07_juin | mercredi
32037 | 2037-06-11 | 2037 | 3 | 7 | 28 | 2037 | 41 |  |  | juin | 07_juin | jeudi
32037 | 2037-06-12 | 2037 | 3 | 7 | 28 | 2037 | 41 |  |  | juin | 07_juin | vendredi
32037 | 2037-06-13 | 2037 | 3 | 7 | 29 | 2037 | 41 |  |  | juin | 07_juin | samedi
32037 | 2037-06-14 | 2037 | 3 | 7 | 29 | 2037 | 41 |  |  | juin | 07_juin | dimanche
32037 | 2037-06-15 | 2037 | 3 | 7 | 29 | 2037 | 42 |  |  | juin | 07_juin | lundi
32037 | 2037-06-16 | 2037 | 3 | 7 | 29 | 2037 | 42 |  |  | juin | 07_juin | mardi
32037 | 2037-06-17 | 2037 | 3 | 7 | 29 | 2037 | 42 |  |  | juin | 07_juin | mercredi
32037 | 2037-06-18 | 2037 | 3 | 7 | 29 | 2037 | 42 |  |  | juin | 07_juin | jeudi
32037 | 2037-06-19 | 2037 | 3 | 7 | 29 | 2037 | 42 |  |  | juin | 07_juin | vendredi
32037 | 2037-06-20 | 2037 | 3 | 7 | 30 | 2037 | 42 |  |  | juin | 07_juin | samedi
32037 | 2037-06-21 | 2037 | 3 | 7 | 30 | 2037 | 42 |  |  | juin | 07_juin | dimanche
32037 | 2037-06-22 | 2037 | 3 | 7 | 30 | 2037 | 43 |  |  | juin | 07_juin | lundi
32037 | 2037-06-23 | 2037 | 3 | 7 | 30 | 2037 | 43 |  |  | juin | 07_juin | mardi
32037 | 2037-06-24 | 2037 | 3 | 7 | 30 | 2037 | 43 |  |  | juin | 07_juin | mercredi
32037 | 2037-06-25 | 2037 | 3 | 7 | 30 | 2037 | 43 |  |  | juin | 07_juin | jeudi
32037 | 2037-06-26 | 2037 | 3 | 7 | 30 | 2037 | 43 |  | date relevé | juin | 07_juin | vendredi
32037 | 2037-06-27 | 2037 | 3 | 8 | 31 | 2037 | 43 |  |  | juillet | 08_juillet | samedi
32037 | 2037-06-28 | 2037 | 3 | 8 | 31 | 2037 | 43 |  |  | juillet | 08_juillet | dimanche
32037 | 2037-06-29 | 2037 | 3 | 8 | 31 | 2037 | 44 |  |  | juillet | 08_juillet | lundi
32037 | 2037-06-30 | 2037 | 3 | 8 | 31 | 2037 | 44 |  |  | juillet | 08_juillet | mardi
32037 | 2037-07-01 | 2037 | 3 | 8 | 31 | 2037 | 44 |  |  | juillet | 08_juillet | mercredi
32037 | 2037-07-02 | 2037 | 3 | 8 | 31 | 2037 | 44 |  |  | juillet | 08_juillet | jeudi
32037 | 2037-07-03 | 2037 | 3 | 8 | 31 | 2037 | 44 |  |  | juillet | 08_juillet | vendredi
32037 | 2037-07-04 | 2037 | 3 | 8 | 32 | 2037 | 44 |  |  | juillet | 08_juillet | samedi
32037 | 2037-07-05 | 2037 | 3 | 8 | 32 | 2037 | 44 |  |  | juillet | 08_juillet | dimanche
32037 | 2037-07-06 | 2037 | 3 | 8 | 32 | 2037 | 45 |  |  | juillet | 08_juillet | lundi
32037 | 2037-07-07 | 2037 | 3 | 8 | 32 | 2037 | 45 |  |  | juillet | 08_juillet | mardi
32037 | 2037-07-08 | 2037 | 3 | 8 | 32 | 2037 | 45 |  |  | juillet | 08_juillet | mercredi
32037 | 2037-07-09 | 2037 | 3 | 8 | 32 | 2037 | 45 |  |  | juillet | 08_juillet | jeudi
32037 | 2037-07-10 | 2037 | 3 | 8 | 32 | 2037 | 45 |  |  | juillet | 08_juillet | vendredi
32037 | 2037-07-11 | 2037 | 3 | 8 | 33 | 2037 | 45 |  |  | juillet | 08_juillet | samedi
32037 | 2037-07-12 | 2037 | 3 | 8 | 33 | 2037 | 45 |  |  | juillet | 08_juillet | dimanche
32037 | 2037-07-13 | 2037 | 3 | 8 | 33 | 2037 | 46 |  |  | juillet | 08_juillet | lundi
32037 | 2037-07-14 | 2037 | 3 | 8 | 33 | 2037 | 46 |  |  | juillet | 08_juillet | mardi
32037 | 2037-07-15 | 2037 | 3 | 8 | 33 | 2037 | 46 |  |  | juillet | 08_juillet | mercredi
32037 | 2037-07-16 | 2037 | 3 | 8 | 33 | 2037 | 46 |  |  | juillet | 08_juillet | jeudi
32037 | 2037-07-17 | 2037 | 3 | 8 | 33 | 2037 | 46 |  |  | juillet | 08_juillet | vendredi
32037 | 2037-07-18 | 2037 | 3 | 8 | 34 | 2037 | 46 |  |  | juillet | 08_juillet | samedi
32037 | 2037-07-19 | 2037 | 3 | 8 | 34 | 2037 | 46 |  |  | juillet | 08_juillet | dimanche
32037 | 2037-07-20 | 2037 | 3 | 8 | 34 | 2037 | 47 |  |  | juillet | 08_juillet | lundi
32037 | 2037-07-21 | 2037 | 3 | 8 | 34 | 2037 | 47 |  |  | juillet | 08_juillet | mardi
32037 | 2037-07-22 | 2037 | 3 | 8 | 34 | 2037 | 47 |  |  | juillet | 08_juillet | mercredi
32037 | 2037-07-23 | 2037 | 3 | 8 | 34 | 2037 | 47 |  |  | juillet | 08_juillet | jeudi
32037 | 2037-07-24 | 2037 | 3 | 8 | 34 | 2037 | 47 |  |  | juillet | 08_juillet | vendredi
32037 | 2037-07-25 | 2037 | 3 | 8 | 35 | 2037 | 47 |  |  | juillet | 08_juillet | samedi
32037 | 2037-07-26 | 2037 | 3 | 8 | 35 | 2037 | 47 |  |  | juillet | 08_juillet | dimanche
32037 | 2037-07-27 | 2037 | 3 | 8 | 35 | 2037 | 48 |  |  | juillet | 08_juillet | lundi
32037 | 2037-07-28 | 2037 | 3 | 8 | 35 | 2037 | 48 |  |  | juillet | 08_juillet | mardi
32037 | 2037-07-29 | 2037 | 3 | 8 | 35 | 2037 | 48 |  |  | juillet | 08_juillet | mercredi
32037 | 2037-07-30 | 2037 | 3 | 8 | 35 | 2037 | 48 |  |  | juillet | 08_juillet | jeudi
32037 | 2037-07-31 | 2037 | 3 | 8 | 35 | 2037 | 48 |  | date relevé | juillet | 08_juillet | vendredi
32037 | 2037-08-01 | 2037 | 3 | 9 | 36 | 2037 | 48 |  |  | août | 09_août | samedi
32037 | 2037-08-02 | 2037 | 3 | 9 | 36 | 2037 | 48 |  |  | août | 09_août | dimanche
32037 | 2037-08-03 | 2037 | 3 | 9 | 36 | 2037 | 49 |  |  | août | 09_août | lundi
32037 | 2037-08-04 | 2037 | 3 | 9 | 36 | 2037 | 49 |  |  | août | 09_août | mardi
32037 | 2037-08-05 | 2037 | 3 | 9 | 36 | 2037 | 49 |  |  | août | 09_août | mercredi
32037 | 2037-08-06 | 2037 | 3 | 9 | 36 | 2037 | 49 |  |  | août | 09_août | jeudi
32037 | 2037-08-07 | 2037 | 3 | 9 | 36 | 2037 | 49 |  |  | août | 09_août | vendredi
32037 | 2037-08-08 | 2037 | 3 | 9 | 37 | 2037 | 49 |  |  | août | 09_août | samedi
32037 | 2037-08-09 | 2037 | 3 | 9 | 37 | 2037 | 49 |  |  | août | 09_août | dimanche
32037 | 2037-08-10 | 2037 | 3 | 9 | 37 | 2037 | 50 |  |  | août | 09_août | lundi
32037 | 2037-08-11 | 2037 | 3 | 9 | 37 | 2037 | 50 |  |  | août | 09_août | mardi
32037 | 2037-08-12 | 2037 | 3 | 9 | 37 | 2037 | 50 |  |  | août | 09_août | mercredi
32037 | 2037-08-13 | 2037 | 3 | 9 | 37 | 2037 | 50 |  |  | août | 09_août | jeudi
32037 | 2037-08-14 | 2037 | 3 | 9 | 37 | 2037 | 50 |  |  | août | 09_août | vendredi
32037 | 2037-08-15 | 2037 | 3 | 9 | 38 | 2037 | 50 |  |  | août | 09_août | samedi
32037 | 2037-08-16 | 2037 | 3 | 9 | 38 | 2037 | 50 |  |  | août | 09_août | dimanche
32037 | 2037-08-17 | 2037 | 3 | 9 | 38 | 2037 | 51 |  |  | août | 09_août | lundi
32037 | 2037-08-18 | 2037 | 3 | 9 | 38 | 2037 | 51 |  |  | août | 09_août | mardi
32037 | 2037-08-19 | 2037 | 3 | 9 | 38 | 2037 | 51 |  |  | août | 09_août | mercredi
32037 | 2037-08-20 | 2037 | 3 | 9 | 38 | 2037 | 51 |  |  | août | 09_août | jeudi
32037 | 2037-08-21 | 2037 | 3 | 9 | 38 | 2037 | 51 |  |  | août | 09_août | vendredi
32037 | 2037-08-22 | 2037 | 3 | 9 | 39 | 2037 | 51 |  |  | août | 09_août | samedi
32037 | 2037-08-23 | 2037 | 3 | 9 | 39 | 2037 | 51 |  |  | août | 09_août | dimanche
32037 | 2037-08-24 | 2037 | 3 | 9 | 39 | 2037 | 52 |  |  | août | 09_août | lundi
32037 | 2037-08-25 | 2037 | 3 | 9 | 39 | 2037 | 52 |  |  | août | 09_août | mardi
32037 | 2037-08-26 | 2037 | 3 | 9 | 39 | 2037 | 52 |  |  | août | 09_août | mercredi
32037 | 2037-08-27 | 2037 | 3 | 9 | 39 | 2037 | 52 |  |  | août | 09_août | jeudi
32037date facturation | 2037-08-28 | 2037 | 3 | 9 | 39 | 2037 | 52 | date facturation | date relevé | août | 09_août | vendredi
42037 | 2037-08-29 | 2037 | 4 | 10 | 40 | 2038 | 52 |  |  | septembre | 10_septembre | samedi
42037 | 2037-08-30 | 2037 | 4 | 10 | 40 | 2038 | 52 |  |  | septembre | 10_septembre | dimanche
42037 | 2037-08-31 | 2037 | 4 | 10 | 40 | 2038 | 53 |  |  | septembre | 10_septembre | lundi
42037 | 2037-09-01 | 2037 | 4 | 10 | 40 | 2038 | 53 |  |  | septembre | 10_septembre | mardi
42037 | 2037-09-02 | 2037 | 4 | 10 | 40 | 2038 | 53 |  |  | septembre | 10_septembre | mercredi
42037 | 2037-09-03 | 2037 | 4 | 10 | 40 | 2038 | 53 |  |  | septembre | 10_septembre | jeudi
42037 | 2037-09-04 | 2037 | 4 | 10 | 40 | 2038 | 53 |  |  | septembre | 10_septembre | vendredi
42037 | 2037-09-05 | 2037 | 4 | 10 | 41 | 2038 | 53 |  |  | septembre | 10_septembre | samedi
42037 | 2037-09-06 | 2037 | 4 | 10 | 41 | 2038 | 53 |  |  | septembre | 10_septembre | dimanche
42037 | 2037-09-07 | 2037 | 4 | 10 | 41 | 2038 | 1 |  |  | septembre | 10_septembre | lundi
42037 | 2037-09-08 | 2037 | 4 | 10 | 41 | 2038 | 1 |  |  | septembre | 10_septembre | mardi
42037 | 2037-09-09 | 2037 | 4 | 10 | 41 | 2038 | 1 |  |  | septembre | 10_septembre | mercredi
42037 | 2037-09-10 | 2037 | 4 | 10 | 41 | 2038 | 1 |  |  | septembre | 10_septembre | jeudi
42037 | 2037-09-11 | 2037 | 4 | 10 | 41 | 2038 | 1 |  |  | septembre | 10_septembre | vendredi
42037 | 2037-09-12 | 2037 | 4 | 10 | 42 | 2038 | 1 |  |  | septembre | 10_septembre | samedi
42037 | 2037-09-13 | 2037 | 4 | 10 | 42 | 2038 | 1 |  |  | septembre | 10_septembre | dimanche
42037 | 2037-09-14 | 2037 | 4 | 10 | 42 | 2038 | 2 |  |  | septembre | 10_septembre | lundi
42037 | 2037-09-15 | 2037 | 4 | 10 | 42 | 2038 | 2 |  |  | septembre | 10_septembre | mardi
42037 | 2037-09-16 | 2037 | 4 | 10 | 42 | 2038 | 2 |  |  | septembre | 10_septembre | mercredi
42037 | 2037-09-17 | 2037 | 4 | 10 | 42 | 2038 | 2 |  |  | septembre | 10_septembre | jeudi
42037 | 2037-09-18 | 2037 | 4 | 10 | 42 | 2038 | 2 |  |  | septembre | 10_septembre | vendredi
42037 | 2037-09-19 | 2037 | 4 | 10 | 43 | 2038 | 2 |  |  | septembre | 10_septembre | samedi
42037 | 2037-09-20 | 2037 | 4 | 10 | 43 | 2038 | 2 |  |  | septembre | 10_septembre | dimanche
42037 | 2037-09-21 | 2037 | 4 | 10 | 43 | 2038 | 3 |  |  | septembre | 10_septembre | lundi
42037 | 2037-09-22 | 2037 | 4 | 10 | 43 | 2038 | 3 |  |  | septembre | 10_septembre | mardi
42037 | 2037-09-23 | 2037 | 4 | 10 | 43 | 2038 | 3 |  |  | septembre | 10_septembre | mercredi
42037 | 2037-09-24 | 2037 | 4 | 10 | 43 | 2038 | 3 |  |  | septembre | 10_septembre | jeudi
42037 | 2037-09-25 | 2037 | 4 | 10 | 43 | 2038 | 3 |  | date relevé | septembre | 10_septembre | vendredi
42037 | 2037-09-26 | 2037 | 4 | 11 | 44 | 2038 | 3 |  |  | octobre | 11_octobre | samedi
42037 | 2037-09-27 | 2037 | 4 | 11 | 44 | 2038 | 3 |  |  | octobre | 11_octobre | dimanche
42037 | 2037-09-28 | 2037 | 4 | 11 | 44 | 2038 | 4 |  |  | octobre | 11_octobre | lundi
42037 | 2037-09-29 | 2037 | 4 | 11 | 44 | 2038 | 4 |  |  | octobre | 11_octobre | mardi
42037 | 2037-09-30 | 2037 | 4 | 11 | 44 | 2038 | 4 |  |  | octobre | 11_octobre | mercredi
42037 | 2037-10-01 | 2037 | 4 | 11 | 44 | 2038 | 4 |  |  | octobre | 11_octobre | jeudi
42037 | 2037-10-02 | 2037 | 4 | 11 | 44 | 2038 | 4 |  |  | octobre | 11_octobre | vendredi
42037 | 2037-10-03 | 2037 | 4 | 11 | 45 | 2038 | 4 |  |  | octobre | 11_octobre | samedi
42037 | 2037-10-04 | 2037 | 4 | 11 | 45 | 2038 | 4 |  |  | octobre | 11_octobre | dimanche
42037 | 2037-10-05 | 2037 | 4 | 11 | 45 | 2038 | 5 |  |  | octobre | 11_octobre | lundi
42037 | 2037-10-06 | 2037 | 4 | 11 | 45 | 2038 | 5 |  |  | octobre | 11_octobre | mardi
42037 | 2037-10-07 | 2037 | 4 | 11 | 45 | 2038 | 5 |  |  | octobre | 11_octobre | mercredi
42037 | 2037-10-08 | 2037 | 4 | 11 | 45 | 2038 | 5 |  |  | octobre | 11_octobre | jeudi
42037 | 2037-10-09 | 2037 | 4 | 11 | 45 | 2038 | 5 |  |  | octobre | 11_octobre | vendredi
42037 | 2037-10-10 | 2037 | 4 | 11 | 46 | 2038 | 5 |  |  | octobre | 11_octobre | samedi
42037 | 2037-10-11 | 2037 | 4 | 11 | 46 | 2038 | 5 |  |  | octobre | 11_octobre | dimanche
42037 | 2037-10-12 | 2037 | 4 | 11 | 46 | 2038 | 6 |  |  | octobre | 11_octobre | lundi
42037 | 2037-10-13 | 2037 | 4 | 11 | 46 | 2038 | 6 |  |  | octobre | 11_octobre | mardi
42037 | 2037-10-14 | 2037 | 4 | 11 | 46 | 2038 | 6 |  |  | octobre | 11_octobre | mercredi
42037 | 2037-10-15 | 2037 | 4 | 11 | 46 | 2038 | 6 |  |  | octobre | 11_octobre | jeudi
42037 | 2037-10-16 | 2037 | 4 | 11 | 46 | 2038 | 6 |  |  | octobre | 11_octobre | vendredi
42037 | 2037-10-17 | 2037 | 4 | 11 | 47 | 2038 | 6 |  |  | octobre | 11_octobre | samedi
42037 | 2037-10-18 | 2037 | 4 | 11 | 47 | 2038 | 6 |  |  | octobre | 11_octobre | dimanche
42037 | 2037-10-19 | 2037 | 4 | 11 | 47 | 2038 | 7 |  |  | octobre | 11_octobre | lundi
42037 | 2037-10-20 | 2037 | 4 | 11 | 47 | 2038 | 7 |  |  | octobre | 11_octobre | mardi
42037 | 2037-10-21 | 2037 | 4 | 11 | 47 | 2038 | 7 |  |  | octobre | 11_octobre | mercredi
42037 | 2037-10-22 | 2037 | 4 | 11 | 47 | 2038 | 7 |  |  | octobre | 11_octobre | jeudi
42037 | 2037-10-23 | 2037 | 4 | 11 | 47 | 2038 | 7 |  |  | octobre | 11_octobre | vendredi
42037 | 2037-10-24 | 2037 | 4 | 11 | 48 | 2038 | 7 |  |  | octobre | 11_octobre | samedi
42037 | 2037-10-25 | 2037 | 4 | 11 | 48 | 2038 | 7 |  |  | octobre | 11_octobre | dimanche
42037 | 2037-10-26 | 2037 | 4 | 11 | 48 | 2038 | 8 |  |  | octobre | 11_octobre | lundi
42037 | 2037-10-27 | 2037 | 4 | 11 | 48 | 2038 | 8 |  |  | octobre | 11_octobre | mardi
42037 | 2037-10-28 | 2037 | 4 | 11 | 48 | 2038 | 8 |  |  | octobre | 11_octobre | mercredi
42037 | 2037-10-29 | 2037 | 4 | 11 | 48 | 2038 | 8 |  |  | octobre | 11_octobre | jeudi
42037 | 2037-10-30 | 2037 | 4 | 11 | 48 | 2038 | 8 |  | date relevé | octobre | 11_octobre | vendredi
42037 | 2037-10-31 | 2037 | 4 | 12 | 49 | 2038 | 8 |  |  | novembre | 12_novembre | samedi
42037 | 2037-11-01 | 2037 | 4 | 12 | 49 | 2038 | 8 |  |  | novembre | 12_novembre | dimanche
42037 | 2037-11-02 | 2037 | 4 | 12 | 49 | 2038 | 9 |  |  | novembre | 12_novembre | lundi
42037 | 2037-11-03 | 2037 | 4 | 12 | 49 | 2038 | 9 |  |  | novembre | 12_novembre | mardi
42037 | 2037-11-04 | 2037 | 4 | 12 | 49 | 2038 | 9 |  |  | novembre | 12_novembre | mercredi
42037 | 2037-11-05 | 2037 | 4 | 12 | 49 | 2038 | 9 |  |  | novembre | 12_novembre | jeudi
42037 | 2037-11-06 | 2037 | 4 | 12 | 49 | 2038 | 9 |  |  | novembre | 12_novembre | vendredi
42037 | 2037-11-07 | 2037 | 4 | 12 | 50 | 2038 | 9 |  |  | novembre | 12_novembre | samedi
42037 | 2037-11-08 | 2037 | 4 | 12 | 50 | 2038 | 9 |  |  | novembre | 12_novembre | dimanche
42037 | 2037-11-09 | 2037 | 4 | 12 | 50 | 2038 | 10 |  |  | novembre | 12_novembre | lundi
42037 | 2037-11-10 | 2037 | 4 | 12 | 50 | 2038 | 10 |  |  | novembre | 12_novembre | mardi
42037 | 2037-11-11 | 2037 | 4 | 12 | 50 | 2038 | 10 |  |  | novembre | 12_novembre | mercredi
42037 | 2037-11-12 | 2037 | 4 | 12 | 50 | 2038 | 10 |  |  | novembre | 12_novembre | jeudi
42037 | 2037-11-13 | 2037 | 4 | 12 | 50 | 2038 | 10 |  |  | novembre | 12_novembre | vendredi
42037 | 2037-11-14 | 2037 | 4 | 12 | 51 | 2038 | 10 |  |  | novembre | 12_novembre | samedi
42037 | 2037-11-15 | 2037 | 4 | 12 | 51 | 2038 | 10 |  |  | novembre | 12_novembre | dimanche
42037 | 2037-11-16 | 2037 | 4 | 12 | 51 | 2038 | 11 |  |  | novembre | 12_novembre | lundi
42037 | 2037-11-17 | 2037 | 4 | 12 | 51 | 2038 | 11 |  |  | novembre | 12_novembre | mardi
42037 | 2037-11-18 | 2037 | 4 | 12 | 51 | 2038 | 11 |  |  | novembre | 12_novembre | mercredi
42037 | 2037-11-19 | 2037 | 4 | 12 | 51 | 2038 | 11 |  |  | novembre | 12_novembre | jeudi
42037 | 2037-11-20 | 2037 | 4 | 12 | 51 | 2038 | 11 |  |  | novembre | 12_novembre | vendredi
42037 | 2037-11-21 | 2037 | 4 | 12 | 52 | 2038 | 11 |  |  | novembre | 12_novembre | samedi
42037 | 2037-11-22 | 2037 | 4 | 12 | 52 | 2038 | 11 |  |  | novembre | 12_novembre | dimanche
42037 | 2037-11-23 | 2037 | 4 | 12 | 52 | 2038 | 12 |  |  | novembre | 12_novembre | lundi
42037 | 2037-11-24 | 2037 | 4 | 12 | 52 | 2038 | 12 |  |  | novembre | 12_novembre | mardi
42037 | 2037-11-25 | 2037 | 4 | 12 | 52 | 2038 | 12 |  |  | novembre | 12_novembre | mercredi
42037 | 2037-11-26 | 2037 | 4 | 12 | 52 | 2038 | 12 |  |  | novembre | 12_novembre | jeudi
42037date facturation | 2037-11-27 | 2037 | 4 | 12 | 52 | 2038 | 12 | date facturation | date relevé | novembre | 12_novembre | vendredi
12038 | 2037-11-28 | 2038 | 1 | 1 | 1 | 2038 | 12 |  |  | décembre | 01_décembre | samedi
12038 | 2037-11-29 | 2038 | 1 | 1 | 1 | 2038 | 12 |  |  | décembre | 01_décembre | dimanche
12038 | 2037-11-30 | 2038 | 1 | 1 | 1 | 2038 | 13 |  |  | décembre | 01_décembre | lundi
12038 | 2037-12-01 | 2038 | 1 | 1 | 1 | 2038 | 13 |  |  | décembre | 01_décembre | mardi
12038 | 2037-12-02 | 2038 | 1 | 1 | 1 | 2038 | 13 |  |  | décembre | 01_décembre | mercredi
12038 | 2037-12-03 | 2038 | 1 | 1 | 1 | 2038 | 13 |  |  | décembre | 01_décembre | jeudi
12038 | 2037-12-04 | 2038 | 1 | 1 | 1 | 2038 | 13 |  |  | décembre | 01_décembre | vendredi
12038 | 2037-12-05 | 2038 | 1 | 1 | 2 | 2038 | 13 |  |  | décembre | 01_décembre | samedi
12038 | 2037-12-06 | 2038 | 1 | 1 | 2 | 2038 | 13 |  |  | décembre | 01_décembre | dimanche
12038 | 2037-12-07 | 2038 | 1 | 1 | 2 | 2038 | 14 |  |  | décembre | 01_décembre | lundi
12038 | 2037-12-08 | 2038 | 1 | 1 | 2 | 2038 | 14 |  |  | décembre | 01_décembre | mardi
12038 | 2037-12-09 | 2038 | 1 | 1 | 2 | 2038 | 14 |  |  | décembre | 01_décembre | mercredi
12038 | 2037-12-10 | 2038 | 1 | 1 | 2 | 2038 | 14 |  |  | décembre | 01_décembre | jeudi
12038 | 2037-12-11 | 2038 | 1 | 1 | 2 | 2038 | 14 |  |  | décembre | 01_décembre | vendredi
12038 | 2037-12-12 | 2038 | 1 | 1 | 3 | 2038 | 14 |  |  | décembre | 01_décembre | samedi
12038 | 2037-12-13 | 2038 | 1 | 1 | 3 | 2038 | 14 |  |  | décembre | 01_décembre | dimanche
12038 | 2037-12-14 | 2038 | 1 | 1 | 3 | 2038 | 15 |  |  | décembre | 01_décembre | lundi
12038 | 2037-12-15 | 2038 | 1 | 1 | 3 | 2038 | 15 |  |  | décembre | 01_décembre | mardi
12038 | 2037-12-16 | 2038 | 1 | 1 | 3 | 2038 | 15 |  |  | décembre | 01_décembre | mercredi
12038 | 2037-12-17 | 2038 | 1 | 1 | 3 | 2038 | 15 |  |  | décembre | 01_décembre | jeudi
12038 | 2037-12-18 | 2038 | 1 | 1 | 3 | 2038 | 15 |  |  | décembre | 01_décembre | vendredi
12038 | 2037-12-19 | 2038 | 1 | 1 | 4 | 2038 | 15 |  |  | décembre | 01_décembre | samedi
12038 | 2037-12-20 | 2038 | 1 | 1 | 4 | 2038 | 15 |  |  | décembre | 01_décembre | dimanche
12038 | 2037-12-21 | 2038 | 1 | 1 | 4 | 2038 | 16 |  |  | décembre | 01_décembre | lundi
12038 | 2037-12-22 | 2038 | 1 | 1 | 4 | 2038 | 16 |  |  | décembre | 01_décembre | mardi
12038 | 2037-12-23 | 2038 | 1 | 1 | 4 | 2038 | 16 |  |  | décembre | 01_décembre | mercredi
12038 | 2037-12-24 | 2038 | 1 | 1 | 4 | 2038 | 16 |  |  | décembre | 01_décembre | jeudi
12038 | 2037-12-25 | 2038 | 1 | 1 | 4 | 2038 | 16 |  | date relevé | décembre | 01_décembre | vendredi
12038 | 2037-12-26 | 2038 | 1 | 2 | 5 | 2038 | 16 |  |  | janvier | 02_janvier | samedi
12038 | 2037-12-27 | 2038 | 1 | 2 | 5 | 2038 | 16 |  |  | janvier | 02_janvier | dimanche
12038 | 2037-12-28 | 2038 | 1 | 2 | 5 | 2038 | 17 |  |  | janvier | 02_janvier | lundi
12038 | 2037-12-29 | 2038 | 1 | 2 | 5 | 2038 | 17 |  |  | janvier | 02_janvier | mardi
12038 | 2037-12-30 | 2038 | 1 | 2 | 5 | 2038 | 17 |  |  | janvier | 02_janvier | mercredi
12038 | 2037-12-31 | 2038 | 1 | 2 | 5 | 2038 | 17 |  |  | janvier | 02_janvier | jeudi
12038 | 2038-01-01 | 2038 | 1 | 2 | 5 | 2038 | 17 |  |  | janvier | 02_janvier | vendredi
12038 | 2038-01-02 | 2038 | 1 | 2 | 6 | 2038 | 17 |  |  | janvier | 02_janvier | samedi
12038 | 2038-01-03 | 2038 | 1 | 2 | 6 | 2038 | 17 |  |  | janvier | 02_janvier | dimanche
12038 | 2038-01-04 | 2038 | 1 | 2 | 6 | 2038 | 18 |  |  | janvier | 02_janvier | lundi
12038 | 2038-01-05 | 2038 | 1 | 2 | 6 | 2038 | 18 |  |  | janvier | 02_janvier | mardi
12038 | 2038-01-06 | 2038 | 1 | 2 | 6 | 2038 | 18 |  |  | janvier | 02_janvier | mercredi
12038 | 2038-01-07 | 2038 | 1 | 2 | 6 | 2038 | 18 |  |  | janvier | 02_janvier | jeudi
12038 | 2038-01-08 | 2038 | 1 | 2 | 6 | 2038 | 18 |  |  | janvier | 02_janvier | vendredi
12038 | 2038-01-09 | 2038 | 1 | 2 | 7 | 2038 | 18 |  |  | janvier | 02_janvier | samedi
12038 | 2038-01-10 | 2038 | 1 | 2 | 7 | 2038 | 18 |  |  | janvier | 02_janvier | dimanche
12038 | 2038-01-11 | 2038 | 1 | 2 | 7 | 2038 | 19 |  |  | janvier | 02_janvier | lundi
12038 | 2038-01-12 | 2038 | 1 | 2 | 7 | 2038 | 19 |  |  | janvier | 02_janvier | mardi
12038 | 2038-01-13 | 2038 | 1 | 2 | 7 | 2038 | 19 |  |  | janvier | 02_janvier | mercredi
12038 | 2038-01-14 | 2038 | 1 | 2 | 7 | 2038 | 19 |  |  | janvier | 02_janvier | jeudi
12038 | 2038-01-15 | 2038 | 1 | 2 | 7 | 2038 | 19 |  |  | janvier | 02_janvier | vendredi
12038 | 2038-01-16 | 2038 | 1 | 2 | 8 | 2038 | 19 |  |  | janvier | 02_janvier | samedi
12038 | 2038-01-17 | 2038 | 1 | 2 | 8 | 2038 | 19 |  |  | janvier | 02_janvier | dimanche
12038 | 2038-01-18 | 2038 | 1 | 2 | 8 | 2038 | 20 |  |  | janvier | 02_janvier | lundi
12038 | 2038-01-19 | 2038 | 1 | 2 | 8 | 2038 | 20 |  |  | janvier | 02_janvier | mardi
12038 | 2038-01-20 | 2038 | 1 | 2 | 8 | 2038 | 20 |  |  | janvier | 02_janvier | mercredi
12038 | 2038-01-21 | 2038 | 1 | 2 | 8 | 2038 | 20 |  |  | janvier | 02_janvier | jeudi
12038 | 2038-01-22 | 2038 | 1 | 2 | 8 | 2038 | 20 |  |  | janvier | 02_janvier | vendredi
12038 | 2038-01-23 | 2038 | 1 | 2 | 9 | 2038 | 20 |  |  | janvier | 02_janvier | samedi
12038 | 2038-01-24 | 2038 | 1 | 2 | 9 | 2038 | 20 |  |  | janvier | 02_janvier | dimanche
12038 | 2038-01-25 | 2038 | 1 | 2 | 9 | 2038 | 21 |  |  | janvier | 02_janvier | lundi
12038 | 2038-01-26 | 2038 | 1 | 2 | 9 | 2038 | 21 |  |  | janvier | 02_janvier | mardi
12038 | 2038-01-27 | 2038 | 1 | 2 | 9 | 2038 | 21 |  |  | janvier | 02_janvier | mercredi
12038 | 2038-01-28 | 2038 | 1 | 2 | 9 | 2038 | 21 |  |  | janvier | 02_janvier | jeudi
12038 | 2038-01-29 | 2038 | 1 | 2 | 9 | 2038 | 21 |  | date relevé | janvier | 02_janvier | vendredi
12038 | 2038-01-30 | 2038 | 1 | 3 | 10 | 2038 | 21 |  |  | février | 03_février | samedi
12038 | 2038-01-31 | 2038 | 1 | 3 | 10 | 2038 | 21 |  |  | février | 03_février | dimanche
12038 | 2038-02-01 | 2038 | 1 | 3 | 10 | 2038 | 22 |  |  | février | 03_février | lundi
12038 | 2038-02-02 | 2038 | 1 | 3 | 10 | 2038 | 22 |  |  | février | 03_février | mardi
12038 | 2038-02-03 | 2038 | 1 | 3 | 10 | 2038 | 22 |  |  | février | 03_février | mercredi
12038 | 2038-02-04 | 2038 | 1 | 3 | 10 | 2038 | 22 |  |  | février | 03_février | jeudi
12038 | 2038-02-05 | 2038 | 1 | 3 | 10 | 2038 | 22 |  |  | février | 03_février | vendredi
12038 | 2038-02-06 | 2038 | 1 | 3 | 11 | 2038 | 22 |  |  | février | 03_février | samedi
12038 | 2038-02-07 | 2038 | 1 | 3 | 11 | 2038 | 22 |  |  | février | 03_février | dimanche
12038 | 2038-02-08 | 2038 | 1 | 3 | 11 | 2038 | 23 |  |  | février | 03_février | lundi
12038 | 2038-02-09 | 2038 | 1 | 3 | 11 | 2038 | 23 |  |  | février | 03_février | mardi
12038 | 2038-02-10 | 2038 | 1 | 3 | 11 | 2038 | 23 |  |  | février | 03_février | mercredi
12038 | 2038-02-11 | 2038 | 1 | 3 | 11 | 2038 | 23 |  |  | février | 03_février | jeudi
12038 | 2038-02-12 | 2038 | 1 | 3 | 11 | 2038 | 23 |  |  | février | 03_février | vendredi
12038 | 2038-02-13 | 2038 | 1 | 3 | 12 | 2038 | 23 |  |  | février | 03_février | samedi
12038 | 2038-02-14 | 2038 | 1 | 3 | 12 | 2038 | 23 |  |  | février | 03_février | dimanche
12038 | 2038-02-15 | 2038 | 1 | 3 | 12 | 2038 | 24 |  |  | février | 03_février | lundi
12038 | 2038-02-16 | 2038 | 1 | 3 | 12 | 2038 | 24 |  |  | février | 03_février | mardi
12038 | 2038-02-17 | 2038 | 1 | 3 | 12 | 2038 | 24 |  |  | février | 03_février | mercredi
12038 | 2038-02-18 | 2038 | 1 | 3 | 12 | 2038 | 24 |  |  | février | 03_février | jeudi
12038 | 2038-02-19 | 2038 | 1 | 3 | 12 | 2038 | 24 |  |  | février | 03_février | vendredi
12038 | 2038-02-20 | 2038 | 1 | 3 | 13 | 2038 | 24 |  |  | février | 03_février | samedi
12038 | 2038-02-21 | 2038 | 1 | 3 | 13 | 2038 | 24 |  |  | février | 03_février | dimanche
12038 | 2038-02-22 | 2038 | 1 | 3 | 13 | 2038 | 25 |  |  | février | 03_février | lundi
12038 | 2038-02-23 | 2038 | 1 | 3 | 13 | 2038 | 25 |  |  | février | 03_février | mardi
12038 | 2038-02-24 | 2038 | 1 | 3 | 13 | 2038 | 25 |  |  | février | 03_février | mercredi
12038 | 2038-02-25 | 2038 | 1 | 3 | 13 | 2038 | 25 |  |  | février | 03_février | jeudi
12038date facturation | 2038-02-26 | 2038 | 1 | 3 | 13 | 2038 | 25 | date facturation | date relevé | février | 03_février | vendredi
22038 | 2038-02-27 | 2038 | 2 | 4 | 14 | 2038 | 25 |  |  | mars | 04_mars | samedi
22038 | 2038-02-28 | 2038 | 2 | 4 | 14 | 2038 | 25 |  |  | mars | 04_mars | dimanche
22038 | 2038-03-01 | 2038 | 2 | 4 | 14 | 2038 | 26 |  |  | mars | 04_mars | lundi
22038 | 2038-03-02 | 2038 | 2 | 4 | 14 | 2038 | 26 |  |  | mars | 04_mars | mardi
22038 | 2038-03-03 | 2038 | 2 | 4 | 14 | 2038 | 26 |  |  | mars | 04_mars | mercredi
22038 | 2038-03-04 | 2038 | 2 | 4 | 14 | 2038 | 26 |  |  | mars | 04_mars | jeudi
22038 | 2038-03-05 | 2038 | 2 | 4 | 14 | 2038 | 26 |  |  | mars | 04_mars | vendredi
22038 | 2038-03-06 | 2038 | 2 | 4 | 15 | 2038 | 26 |  |  | mars | 04_mars | samedi
22038 | 2038-03-07 | 2038 | 2 | 4 | 15 | 2038 | 26 |  |  | mars | 04_mars | dimanche
22038 | 2038-03-08 | 2038 | 2 | 4 | 15 | 2038 | 27 |  |  | mars | 04_mars | lundi
22038 | 2038-03-09 | 2038 | 2 | 4 | 15 | 2038 | 27 |  |  | mars | 04_mars | mardi
22038 | 2038-03-10 | 2038 | 2 | 4 | 15 | 2038 | 27 |  |  | mars | 04_mars | mercredi
22038 | 2038-03-11 | 2038 | 2 | 4 | 15 | 2038 | 27 |  |  | mars | 04_mars | jeudi
22038 | 2038-03-12 | 2038 | 2 | 4 | 15 | 2038 | 27 |  |  | mars | 04_mars | vendredi
22038 | 2038-03-13 | 2038 | 2 | 4 | 16 | 2038 | 27 |  |  | mars | 04_mars | samedi
22038 | 2038-03-14 | 2038 | 2 | 4 | 16 | 2038 | 27 |  |  | mars | 04_mars | dimanche
22038 | 2038-03-15 | 2038 | 2 | 4 | 16 | 2038 | 28 |  |  | mars | 04_mars | lundi
22038 | 2038-03-16 | 2038 | 2 | 4 | 16 | 2038 | 28 |  |  | mars | 04_mars | mardi
22038 | 2038-03-17 | 2038 | 2 | 4 | 16 | 2038 | 28 |  |  | mars | 04_mars | mercredi
22038 | 2038-03-18 | 2038 | 2 | 4 | 16 | 2038 | 28 |  |  | mars | 04_mars | jeudi
22038 | 2038-03-19 | 2038 | 2 | 4 | 16 | 2038 | 28 |  |  | mars | 04_mars | vendredi
22038 | 2038-03-20 | 2038 | 2 | 4 | 17 | 2038 | 28 |  |  | mars | 04_mars | samedi
22038 | 2038-03-21 | 2038 | 2 | 4 | 17 | 2038 | 28 |  |  | mars | 04_mars | dimanche
22038 | 2038-03-22 | 2038 | 2 | 4 | 17 | 2038 | 29 |  |  | mars | 04_mars | lundi
22038 | 2038-03-23 | 2038 | 2 | 4 | 17 | 2038 | 29 |  |  | mars | 04_mars | mardi
22038 | 2038-03-24 | 2038 | 2 | 4 | 17 | 2038 | 29 |  |  | mars | 04_mars | mercredi
22038 | 2038-03-25 | 2038 | 2 | 4 | 17 | 2038 | 29 |  |  | mars | 04_mars | jeudi
22038 | 2038-03-26 | 2038 | 2 | 4 | 17 | 2038 | 29 |  | date relevé | mars | 04_mars | vendredi
22038 | 2038-03-27 | 2038 | 2 | 5 | 18 | 2038 | 29 |  |  | avril | 05_avril | samedi
22038 | 2038-03-28 | 2038 | 2 | 5 | 18 | 2038 | 29 |  |  | avril | 05_avril | dimanche
22038 | 2038-03-29 | 2038 | 2 | 5 | 18 | 2038 | 30 |  |  | avril | 05_avril | lundi
22038 | 2038-03-30 | 2038 | 2 | 5 | 18 | 2038 | 30 |  |  | avril | 05_avril | mardi
22038 | 2038-03-31 | 2038 | 2 | 5 | 18 | 2038 | 30 |  |  | avril | 05_avril | mercredi
22038 | 2038-04-01 | 2038 | 2 | 5 | 18 | 2038 | 30 |  |  | avril | 05_avril | jeudi
22038 | 2038-04-02 | 2038 | 2 | 5 | 18 | 2038 | 30 |  |  | avril | 05_avril | vendredi
22038 | 2038-04-03 | 2038 | 2 | 5 | 19 | 2038 | 30 |  |  | avril | 05_avril | samedi
22038 | 2038-04-04 | 2038 | 2 | 5 | 19 | 2038 | 30 |  |  | avril | 05_avril | dimanche
22038 | 2038-04-05 | 2038 | 2 | 5 | 19 | 2038 | 31 |  |  | avril | 05_avril | lundi
22038 | 2038-04-06 | 2038 | 2 | 5 | 19 | 2038 | 31 |  |  | avril | 05_avril | mardi
22038 | 2038-04-07 | 2038 | 2 | 5 | 19 | 2038 | 31 |  |  | avril | 05_avril | mercredi
22038 | 2038-04-08 | 2038 | 2 | 5 | 19 | 2038 | 31 |  |  | avril | 05_avril | jeudi
22038 | 2038-04-09 | 2038 | 2 | 5 | 19 | 2038 | 31 |  |  | avril | 05_avril | vendredi
22038 | 2038-04-10 | 2038 | 2 | 5 | 20 | 2038 | 31 |  |  | avril | 05_avril | samedi
22038 | 2038-04-11 | 2038 | 2 | 5 | 20 | 2038 | 31 |  |  | avril | 05_avril | dimanche
22038 | 2038-04-12 | 2038 | 2 | 5 | 20 | 2038 | 32 |  |  | avril | 05_avril | lundi
22038 | 2038-04-13 | 2038 | 2 | 5 | 20 | 2038 | 32 |  |  | avril | 05_avril | mardi
22038 | 2038-04-14 | 2038 | 2 | 5 | 20 | 2038 | 32 |  |  | avril | 05_avril | mercredi
22038 | 2038-04-15 | 2038 | 2 | 5 | 20 | 2038 | 32 |  |  | avril | 05_avril | jeudi
22038 | 2038-04-16 | 2038 | 2 | 5 | 20 | 2038 | 32 |  |  | avril | 05_avril | vendredi
22038 | 2038-04-17 | 2038 | 2 | 5 | 21 | 2038 | 32 |  |  | avril | 05_avril | samedi
22038 | 2038-04-18 | 2038 | 2 | 5 | 21 | 2038 | 32 |  |  | avril | 05_avril | dimanche
22038 | 2038-04-19 | 2038 | 2 | 5 | 21 | 2038 | 33 |  |  | avril | 05_avril | lundi
22038 | 2038-04-20 | 2038 | 2 | 5 | 21 | 2038 | 33 |  |  | avril | 05_avril | mardi
22038 | 2038-04-21 | 2038 | 2 | 5 | 21 | 2038 | 33 |  |  | avril | 05_avril | mercredi
22038 | 2038-04-22 | 2038 | 2 | 5 | 21 | 2038 | 33 |  |  | avril | 05_avril | jeudi
22038 | 2038-04-23 | 2038 | 2 | 5 | 21 | 2038 | 33 |  |  | avril | 05_avril | vendredi
22038 | 2038-04-24 | 2038 | 2 | 5 | 22 | 2038 | 33 |  |  | avril | 05_avril | samedi
22038 | 2038-04-25 | 2038 | 2 | 5 | 22 | 2038 | 33 |  |  | avril | 05_avril | dimanche
22038 | 2038-04-26 | 2038 | 2 | 5 | 22 | 2038 | 34 |  |  | avril | 05_avril | lundi
22038 | 2038-04-27 | 2038 | 2 | 5 | 22 | 2038 | 34 |  |  | avril | 05_avril | mardi
22038 | 2038-04-28 | 2038 | 2 | 5 | 22 | 2038 | 34 |  |  | avril | 05_avril | mercredi
22038 | 2038-04-29 | 2038 | 2 | 5 | 22 | 2038 | 34 |  |  | avril | 05_avril | jeudi
22038 | 2038-04-30 | 2038 | 2 | 5 | 22 | 2038 | 34 |  | date relevé | avril | 05_avril | vendredi
22038 | 2038-05-01 | 2038 | 2 | 6 | 23 | 2038 | 34 |  |  | mai | 06_mai | samedi
22038 | 2038-05-02 | 2038 | 2 | 6 | 23 | 2038 | 34 |  |  | mai | 06_mai | dimanche
22038 | 2038-05-03 | 2038 | 2 | 6 | 23 | 2038 | 35 |  |  | mai | 06_mai | lundi
22038 | 2038-05-04 | 2038 | 2 | 6 | 23 | 2038 | 35 |  |  | mai | 06_mai | mardi
22038 | 2038-05-05 | 2038 | 2 | 6 | 23 | 2038 | 35 |  |  | mai | 06_mai | mercredi
22038 | 2038-05-06 | 2038 | 2 | 6 | 23 | 2038 | 35 |  |  | mai | 06_mai | jeudi
22038 | 2038-05-07 | 2038 | 2 | 6 | 23 | 2038 | 35 |  |  | mai | 06_mai | vendredi
22038 | 2038-05-08 | 2038 | 2 | 6 | 24 | 2038 | 35 |  |  | mai | 06_mai | samedi
22038 | 2038-05-09 | 2038 | 2 | 6 | 24 | 2038 | 35 |  |  | mai | 06_mai | dimanche
22038 | 2038-05-10 | 2038 | 2 | 6 | 24 | 2038 | 36 |  |  | mai | 06_mai | lundi
22038 | 2038-05-11 | 2038 | 2 | 6 | 24 | 2038 | 36 |  |  | mai | 06_mai | mardi
22038 | 2038-05-12 | 2038 | 2 | 6 | 24 | 2038 | 36 |  |  | mai | 06_mai | mercredi
22038 | 2038-05-13 | 2038 | 2 | 6 | 24 | 2038 | 36 |  |  | mai | 06_mai | jeudi
22038 | 2038-05-14 | 2038 | 2 | 6 | 24 | 2038 | 36 |  |  | mai | 06_mai | vendredi
22038 | 2038-05-15 | 2038 | 2 | 6 | 25 | 2038 | 36 |  |  | mai | 06_mai | samedi
22038 | 2038-05-16 | 2038 | 2 | 6 | 25 | 2038 | 36 |  |  | mai | 06_mai | dimanche
22038 | 2038-05-17 | 2038 | 2 | 6 | 25 | 2038 | 37 |  |  | mai | 06_mai | lundi
22038 | 2038-05-18 | 2038 | 2 | 6 | 25 | 2038 | 37 |  |  | mai | 06_mai | mardi
22038 | 2038-05-19 | 2038 | 2 | 6 | 25 | 2038 | 37 |  |  | mai | 06_mai | mercredi
22038 | 2038-05-20 | 2038 | 2 | 6 | 25 | 2038 | 37 |  |  | mai | 06_mai | jeudi
22038 | 2038-05-21 | 2038 | 2 | 6 | 25 | 2038 | 37 |  |  | mai | 06_mai | vendredi
22038 | 2038-05-22 | 2038 | 2 | 6 | 26 | 2038 | 37 |  |  | mai | 06_mai | samedi
22038 | 2038-05-23 | 2038 | 2 | 6 | 26 | 2038 | 37 |  |  | mai | 06_mai | dimanche
22038 | 2038-05-24 | 2038 | 2 | 6 | 26 | 2038 | 38 |  |  | mai | 06_mai | lundi
22038 | 2038-05-25 | 2038 | 2 | 6 | 26 | 2038 | 38 |  |  | mai | 06_mai | mardi
22038 | 2038-05-26 | 2038 | 2 | 6 | 26 | 2038 | 38 |  |  | mai | 06_mai | mercredi
22038 | 2038-05-27 | 2038 | 2 | 6 | 26 | 2038 | 38 |  |  | mai | 06_mai | jeudi
22038date facturation | 2038-05-28 | 2038 | 2 | 6 | 26 | 2038 | 38 | date facturation | date relevé | mai | 06_mai | vendredi
32038 | 2038-05-29 | 2038 | 3 | 7 | 27 | 2038 | 38 |  |  | juin | 07_juin | samedi
32038 | 2038-05-30 | 2038 | 3 | 7 | 27 | 2038 | 38 |  |  | juin | 07_juin | dimanche
32038 | 2038-05-31 | 2038 | 3 | 7 | 27 | 2038 | 39 |  |  | juin | 07_juin | lundi
32038 | 2038-06-01 | 2038 | 3 | 7 | 27 | 2038 | 39 |  |  | juin | 07_juin | mardi
32038 | 2038-06-02 | 2038 | 3 | 7 | 27 | 2038 | 39 |  |  | juin | 07_juin | mercredi
32038 | 2038-06-03 | 2038 | 3 | 7 | 27 | 2038 | 39 |  |  | juin | 07_juin | jeudi
32038 | 2038-06-04 | 2038 | 3 | 7 | 27 | 2038 | 39 |  |  | juin | 07_juin | vendredi
32038 | 2038-06-05 | 2038 | 3 | 7 | 28 | 2038 | 39 |  |  | juin | 07_juin | samedi
32038 | 2038-06-06 | 2038 | 3 | 7 | 28 | 2038 | 39 |  |  | juin | 07_juin | dimanche
32038 | 2038-06-07 | 2038 | 3 | 7 | 28 | 2038 | 40 |  |  | juin | 07_juin | lundi
32038 | 2038-06-08 | 2038 | 3 | 7 | 28 | 2038 | 40 |  |  | juin | 07_juin | mardi
32038 | 2038-06-09 | 2038 | 3 | 7 | 28 | 2038 | 40 |  |  | juin | 07_juin | mercredi
32038 | 2038-06-10 | 2038 | 3 | 7 | 28 | 2038 | 40 |  |  | juin | 07_juin | jeudi
32038 | 2038-06-11 | 2038 | 3 | 7 | 28 | 2038 | 40 |  |  | juin | 07_juin | vendredi
32038 | 2038-06-12 | 2038 | 3 | 7 | 29 | 2038 | 40 |  |  | juin | 07_juin | samedi
32038 | 2038-06-13 | 2038 | 3 | 7 | 29 | 2038 | 40 |  |  | juin | 07_juin | dimanche
32038 | 2038-06-14 | 2038 | 3 | 7 | 29 | 2038 | 41 |  |  | juin | 07_juin | lundi
32038 | 2038-06-15 | 2038 | 3 | 7 | 29 | 2038 | 41 |  |  | juin | 07_juin | mardi
32038 | 2038-06-16 | 2038 | 3 | 7 | 29 | 2038 | 41 |  |  | juin | 07_juin | mercredi
32038 | 2038-06-17 | 2038 | 3 | 7 | 29 | 2038 | 41 |  |  | juin | 07_juin | jeudi
32038 | 2038-06-18 | 2038 | 3 | 7 | 29 | 2038 | 41 |  |  | juin | 07_juin | vendredi
32038 | 2038-06-19 | 2038 | 3 | 7 | 30 | 2038 | 41 |  |  | juin | 07_juin | samedi
32038 | 2038-06-20 | 2038 | 3 | 7 | 30 | 2038 | 41 |  |  | juin | 07_juin | dimanche
32038 | 2038-06-21 | 2038 | 3 | 7 | 30 | 2038 | 42 |  |  | juin | 07_juin | lundi
32038 | 2038-06-22 | 2038 | 3 | 7 | 30 | 2038 | 42 |  |  | juin | 07_juin | mardi
32038 | 2038-06-23 | 2038 | 3 | 7 | 30 | 2038 | 42 |  |  | juin | 07_juin | mercredi
32038 | 2038-06-24 | 2038 | 3 | 7 | 30 | 2038 | 42 |  |  | juin | 07_juin | jeudi
32038 | 2038-06-25 | 2038 | 3 | 7 | 30 | 2038 | 42 |  | date relevé | juin | 07_juin | vendredi
32038 | 2038-06-26 | 2038 | 3 | 8 | 31 | 2038 | 42 |  |  | juillet | 08_juillet | samedi
32038 | 2038-06-27 | 2038 | 3 | 8 | 31 | 2038 | 42 |  |  | juillet | 08_juillet | dimanche
32038 | 2038-06-28 | 2038 | 3 | 8 | 31 | 2038 | 43 |  |  | juillet | 08_juillet | lundi
32038 | 2038-06-29 | 2038 | 3 | 8 | 31 | 2038 | 43 |  |  | juillet | 08_juillet | mardi
32038 | 2038-06-30 | 2038 | 3 | 8 | 31 | 2038 | 43 |  |  | juillet | 08_juillet | mercredi
32038 | 2038-07-01 | 2038 | 3 | 8 | 31 | 2038 | 43 |  |  | juillet | 08_juillet | jeudi
32038 | 2038-07-02 | 2038 | 3 | 8 | 31 | 2038 | 43 |  |  | juillet | 08_juillet | vendredi
32038 | 2038-07-03 | 2038 | 3 | 8 | 32 | 2038 | 43 |  |  | juillet | 08_juillet | samedi
32038 | 2038-07-04 | 2038 | 3 | 8 | 32 | 2038 | 43 |  |  | juillet | 08_juillet | dimanche
32038 | 2038-07-05 | 2038 | 3 | 8 | 32 | 2038 | 44 |  |  | juillet | 08_juillet | lundi
32038 | 2038-07-06 | 2038 | 3 | 8 | 32 | 2038 | 44 |  |  | juillet | 08_juillet | mardi
32038 | 2038-07-07 | 2038 | 3 | 8 | 32 | 2038 | 44 |  |  | juillet | 08_juillet | mercredi
32038 | 2038-07-08 | 2038 | 3 | 8 | 32 | 2038 | 44 |  |  | juillet | 08_juillet | jeudi
32038 | 2038-07-09 | 2038 | 3 | 8 | 32 | 2038 | 44 |  |  | juillet | 08_juillet | vendredi
32038 | 2038-07-10 | 2038 | 3 | 8 | 33 | 2038 | 44 |  |  | juillet | 08_juillet | samedi
32038 | 2038-07-11 | 2038 | 3 | 8 | 33 | 2038 | 44 |  |  | juillet | 08_juillet | dimanche
32038 | 2038-07-12 | 2038 | 3 | 8 | 33 | 2038 | 45 |  |  | juillet | 08_juillet | lundi
32038 | 2038-07-13 | 2038 | 3 | 8 | 33 | 2038 | 45 |  |  | juillet | 08_juillet | mardi
32038 | 2038-07-14 | 2038 | 3 | 8 | 33 | 2038 | 45 |  |  | juillet | 08_juillet | mercredi
32038 | 2038-07-15 | 2038 | 3 | 8 | 33 | 2038 | 45 |  |  | juillet | 08_juillet | jeudi
32038 | 2038-07-16 | 2038 | 3 | 8 | 33 | 2038 | 45 |  |  | juillet | 08_juillet | vendredi
32038 | 2038-07-17 | 2038 | 3 | 8 | 34 | 2038 | 45 |  |  | juillet | 08_juillet | samedi
32038 | 2038-07-18 | 2038 | 3 | 8 | 34 | 2038 | 45 |  |  | juillet | 08_juillet | dimanche
32038 | 2038-07-19 | 2038 | 3 | 8 | 34 | 2038 | 46 |  |  | juillet | 08_juillet | lundi
32038 | 2038-07-20 | 2038 | 3 | 8 | 34 | 2038 | 46 |  |  | juillet | 08_juillet | mardi
32038 | 2038-07-21 | 2038 | 3 | 8 | 34 | 2038 | 46 |  |  | juillet | 08_juillet | mercredi
32038 | 2038-07-22 | 2038 | 3 | 8 | 34 | 2038 | 46 |  |  | juillet | 08_juillet | jeudi
32038 | 2038-07-23 | 2038 | 3 | 8 | 34 | 2038 | 46 |  |  | juillet | 08_juillet | vendredi
32038 | 2038-07-24 | 2038 | 3 | 8 | 35 | 2038 | 46 |  |  | juillet | 08_juillet | samedi
32038 | 2038-07-25 | 2038 | 3 | 8 | 35 | 2038 | 46 |  |  | juillet | 08_juillet | dimanche
32038 | 2038-07-26 | 2038 | 3 | 8 | 35 | 2038 | 47 |  |  | juillet | 08_juillet | lundi
32038 | 2038-07-27 | 2038 | 3 | 8 | 35 | 2038 | 47 |  |  | juillet | 08_juillet | mardi
32038 | 2038-07-28 | 2038 | 3 | 8 | 35 | 2038 | 47 |  |  | juillet | 08_juillet | mercredi
32038 | 2038-07-29 | 2038 | 3 | 8 | 35 | 2038 | 47 |  |  | juillet | 08_juillet | jeudi
32038 | 2038-07-30 | 2038 | 3 | 8 | 35 | 2038 | 47 |  | date relevé | juillet | 08_juillet | vendredi
32038 | 2038-07-31 | 2038 | 3 | 9 | 36 | 2038 | 47 |  |  | août | 09_août | samedi
32038 | 2038-08-01 | 2038 | 3 | 9 | 36 | 2038 | 47 |  |  | août | 09_août | dimanche
32038 | 2038-08-02 | 2038 | 3 | 9 | 36 | 2038 | 48 |  |  | août | 09_août | lundi
32038 | 2038-08-03 | 2038 | 3 | 9 | 36 | 2038 | 48 |  |  | août | 09_août | mardi
32038 | 2038-08-04 | 2038 | 3 | 9 | 36 | 2038 | 48 |  |  | août | 09_août | mercredi
32038 | 2038-08-05 | 2038 | 3 | 9 | 36 | 2038 | 48 |  |  | août | 09_août | jeudi
32038 | 2038-08-06 | 2038 | 3 | 9 | 36 | 2038 | 48 |  |  | août | 09_août | vendredi
32038 | 2038-08-07 | 2038 | 3 | 9 | 37 | 2038 | 48 |  |  | août | 09_août | samedi
32038 | 2038-08-08 | 2038 | 3 | 9 | 37 | 2038 | 48 |  |  | août | 09_août | dimanche
32038 | 2038-08-09 | 2038 | 3 | 9 | 37 | 2038 | 49 |  |  | août | 09_août | lundi
32038 | 2038-08-10 | 2038 | 3 | 9 | 37 | 2038 | 49 |  |  | août | 09_août | mardi
32038 | 2038-08-11 | 2038 | 3 | 9 | 37 | 2038 | 49 |  |  | août | 09_août | mercredi
32038 | 2038-08-12 | 2038 | 3 | 9 | 37 | 2038 | 49 |  |  | août | 09_août | jeudi
32038 | 2038-08-13 | 2038 | 3 | 9 | 37 | 2038 | 49 |  |  | août | 09_août | vendredi
32038 | 2038-08-14 | 2038 | 3 | 9 | 38 | 2038 | 49 |  |  | août | 09_août | samedi
32038 | 2038-08-15 | 2038 | 3 | 9 | 38 | 2038 | 49 |  |  | août | 09_août | dimanche
32038 | 2038-08-16 | 2038 | 3 | 9 | 38 | 2038 | 50 |  |  | août | 09_août | lundi
32038 | 2038-08-17 | 2038 | 3 | 9 | 38 | 2038 | 50 |  |  | août | 09_août | mardi
32038 | 2038-08-18 | 2038 | 3 | 9 | 38 | 2038 | 50 |  |  | août | 09_août | mercredi
32038 | 2038-08-19 | 2038 | 3 | 9 | 38 | 2038 | 50 |  |  | août | 09_août | jeudi
32038 | 2038-08-20 | 2038 | 3 | 9 | 38 | 2038 | 50 |  |  | août | 09_août | vendredi
32038 | 2038-08-21 | 2038 | 3 | 9 | 39 | 2038 | 50 |  |  | août | 09_août | samedi
32038 | 2038-08-22 | 2038 | 3 | 9 | 39 | 2038 | 50 |  |  | août | 09_août | dimanche
32038 | 2038-08-23 | 2038 | 3 | 9 | 39 | 2038 | 51 |  |  | août | 09_août | lundi
32038 | 2038-08-24 | 2038 | 3 | 9 | 39 | 2038 | 51 |  |  | août | 09_août | mardi
32038 | 2038-08-25 | 2038 | 3 | 9 | 39 | 2038 | 51 |  |  | août | 09_août | mercredi
32038 | 2038-08-26 | 2038 | 3 | 9 | 39 | 2038 | 51 |  |  | août | 09_août | jeudi
32038date facturation | 2038-08-27 | 2038 | 3 | 9 | 39 | 2038 | 51 | date facturation | date relevé | août | 09_août | vendredi
42038 | 2038-08-28 | 2038 | 4 | 10 | 40 | 2039 | 51 |  |  | septembre | 10_septembre | samedi
42038 | 2038-08-29 | 2038 | 4 | 10 | 40 | 2039 | 51 |  |  | septembre | 10_septembre | dimanche
42038 | 2038-08-30 | 2038 | 4 | 10 | 40 | 2039 | 52 |  |  | septembre | 10_septembre | lundi
42038 | 2038-08-31 | 2038 | 4 | 10 | 40 | 2039 | 52 |  |  | septembre | 10_septembre | mardi
42038 | 2038-09-01 | 2038 | 4 | 10 | 40 | 2039 | 52 |  |  | septembre | 10_septembre | mercredi
42038 | 2038-09-02 | 2038 | 4 | 10 | 40 | 2039 | 52 |  |  | septembre | 10_septembre | jeudi
42038 | 2038-09-03 | 2038 | 4 | 10 | 40 | 2039 | 52 |  |  | septembre | 10_septembre | vendredi
42038 | 2038-09-04 | 2038 | 4 | 10 | 41 | 2039 | 52 |  |  | septembre | 10_septembre | samedi
42038 | 2038-09-05 | 2038 | 4 | 10 | 41 | 2039 | 52 |  |  | septembre | 10_septembre | dimanche
42038 | 2038-09-06 | 2038 | 4 | 10 | 41 | 2039 | 1 |  |  | septembre | 10_septembre | lundi
42038 | 2038-09-07 | 2038 | 4 | 10 | 41 | 2039 | 1 |  |  | septembre | 10_septembre | mardi
42038 | 2038-09-08 | 2038 | 4 | 10 | 41 | 2039 | 1 |  |  | septembre | 10_septembre | mercredi
42038 | 2038-09-09 | 2038 | 4 | 10 | 41 | 2039 | 1 |  |  | septembre | 10_septembre | jeudi
42038 | 2038-09-10 | 2038 | 4 | 10 | 41 | 2039 | 1 |  |  | septembre | 10_septembre | vendredi
42038 | 2038-09-11 | 2038 | 4 | 10 | 42 | 2039 | 1 |  |  | septembre | 10_septembre | samedi
42038 | 2038-09-12 | 2038 | 4 | 10 | 42 | 2039 | 1 |  |  | septembre | 10_septembre | dimanche
42038 | 2038-09-13 | 2038 | 4 | 10 | 42 | 2039 | 2 |  |  | septembre | 10_septembre | lundi
42038 | 2038-09-14 | 2038 | 4 | 10 | 42 | 2039 | 2 |  |  | septembre | 10_septembre | mardi
42038 | 2038-09-15 | 2038 | 4 | 10 | 42 | 2039 | 2 |  |  | septembre | 10_septembre | mercredi
42038 | 2038-09-16 | 2038 | 4 | 10 | 42 | 2039 | 2 |  |  | septembre | 10_septembre | jeudi
42038 | 2038-09-17 | 2038 | 4 | 10 | 42 | 2039 | 2 |  |  | septembre | 10_septembre | vendredi
42038 | 2038-09-18 | 2038 | 4 | 10 | 43 | 2039 | 2 |  |  | septembre | 10_septembre | samedi
42038 | 2038-09-19 | 2038 | 4 | 10 | 43 | 2039 | 2 |  |  | septembre | 10_septembre | dimanche
42038 | 2038-09-20 | 2038 | 4 | 10 | 43 | 2039 | 3 |  |  | septembre | 10_septembre | lundi
42038 | 2038-09-21 | 2038 | 4 | 10 | 43 | 2039 | 3 |  |  | septembre | 10_septembre | mardi
42038 | 2038-09-22 | 2038 | 4 | 10 | 43 | 2039 | 3 |  |  | septembre | 10_septembre | mercredi
42038 | 2038-09-23 | 2038 | 4 | 10 | 43 | 2039 | 3 |  |  | septembre | 10_septembre | jeudi
42038 | 2038-09-24 | 2038 | 4 | 10 | 43 | 2039 | 3 |  | date relevé | septembre | 10_septembre | vendredi
42038 | 2038-09-25 | 2038 | 4 | 11 | 44 | 2039 | 3 |  |  | octobre | 11_octobre | samedi
42038 | 2038-09-26 | 2038 | 4 | 11 | 44 | 2039 | 3 |  |  | octobre | 11_octobre | dimanche
42038 | 2038-09-27 | 2038 | 4 | 11 | 44 | 2039 | 4 |  |  | octobre | 11_octobre | lundi
42038 | 2038-09-28 | 2038 | 4 | 11 | 44 | 2039 | 4 |  |  | octobre | 11_octobre | mardi
42038 | 2038-09-29 | 2038 | 4 | 11 | 44 | 2039 | 4 |  |  | octobre | 11_octobre | mercredi
42038 | 2038-09-30 | 2038 | 4 | 11 | 44 | 2039 | 4 |  |  | octobre | 11_octobre | jeudi
42038 | 2038-10-01 | 2038 | 4 | 11 | 44 | 2039 | 4 |  |  | octobre | 11_octobre | vendredi
42038 | 2038-10-02 | 2038 | 4 | 11 | 45 | 2039 | 4 |  |  | octobre | 11_octobre | samedi
42038 | 2038-10-03 | 2038 | 4 | 11 | 45 | 2039 | 4 |  |  | octobre | 11_octobre | dimanche
42038 | 2038-10-04 | 2038 | 4 | 11 | 45 | 2039 | 5 |  |  | octobre | 11_octobre | lundi
42038 | 2038-10-05 | 2038 | 4 | 11 | 45 | 2039 | 5 |  |  | octobre | 11_octobre | mardi
42038 | 2038-10-06 | 2038 | 4 | 11 | 45 | 2039 | 5 |  |  | octobre | 11_octobre | mercredi
42038 | 2038-10-07 | 2038 | 4 | 11 | 45 | 2039 | 5 |  |  | octobre | 11_octobre | jeudi
42038 | 2038-10-08 | 2038 | 4 | 11 | 45 | 2039 | 5 |  |  | octobre | 11_octobre | vendredi
42038 | 2038-10-09 | 2038 | 4 | 11 | 46 | 2039 | 5 |  |  | octobre | 11_octobre | samedi
42038 | 2038-10-10 | 2038 | 4 | 11 | 46 | 2039 | 5 |  |  | octobre | 11_octobre | dimanche
42038 | 2038-10-11 | 2038 | 4 | 11 | 46 | 2039 | 6 |  |  | octobre | 11_octobre | lundi
42038 | 2038-10-12 | 2038 | 4 | 11 | 46 | 2039 | 6 |  |  | octobre | 11_octobre | mardi
42038 | 2038-10-13 | 2038 | 4 | 11 | 46 | 2039 | 6 |  |  | octobre | 11_octobre | mercredi
42038 | 2038-10-14 | 2038 | 4 | 11 | 46 | 2039 | 6 |  |  | octobre | 11_octobre | jeudi
42038 | 2038-10-15 | 2038 | 4 | 11 | 46 | 2039 | 6 |  |  | octobre | 11_octobre | vendredi
42038 | 2038-10-16 | 2038 | 4 | 11 | 47 | 2039 | 6 |  |  | octobre | 11_octobre | samedi
42038 | 2038-10-17 | 2038 | 4 | 11 | 47 | 2039 | 6 |  |  | octobre | 11_octobre | dimanche
42038 | 2038-10-18 | 2038 | 4 | 11 | 47 | 2039 | 7 |  |  | octobre | 11_octobre | lundi
42038 | 2038-10-19 | 2038 | 4 | 11 | 47 | 2039 | 7 |  |  | octobre | 11_octobre | mardi
42038 | 2038-10-20 | 2038 | 4 | 11 | 47 | 2039 | 7 |  |  | octobre | 11_octobre | mercredi
42038 | 2038-10-21 | 2038 | 4 | 11 | 47 | 2039 | 7 |  |  | octobre | 11_octobre | jeudi
42038 | 2038-10-22 | 2038 | 4 | 11 | 47 | 2039 | 7 |  |  | octobre | 11_octobre | vendredi
42038 | 2038-10-23 | 2038 | 4 | 11 | 48 | 2039 | 7 |  |  | octobre | 11_octobre | samedi
42038 | 2038-10-24 | 2038 | 4 | 11 | 48 | 2039 | 7 |  |  | octobre | 11_octobre | dimanche
42038 | 2038-10-25 | 2038 | 4 | 11 | 48 | 2039 | 8 |  |  | octobre | 11_octobre | lundi
42038 | 2038-10-26 | 2038 | 4 | 11 | 48 | 2039 | 8 |  |  | octobre | 11_octobre | mardi
42038 | 2038-10-27 | 2038 | 4 | 11 | 48 | 2039 | 8 |  |  | octobre | 11_octobre | mercredi
42038 | 2038-10-28 | 2038 | 4 | 11 | 48 | 2039 | 8 |  |  | octobre | 11_octobre | jeudi
42038 | 2038-10-29 | 2038 | 4 | 11 | 48 | 2039 | 8 |  | date relevé | octobre | 11_octobre | vendredi
42038 | 2038-10-30 | 2038 | 4 | 12 | 49 | 2039 | 8 |  |  | novembre | 12_novembre | samedi
42038 | 2038-10-31 | 2038 | 4 | 12 | 49 | 2039 | 8 |  |  | novembre | 12_novembre | dimanche
42038 | 2038-11-01 | 2038 | 4 | 12 | 49 | 2039 | 9 |  |  | novembre | 12_novembre | lundi
42038 | 2038-11-02 | 2038 | 4 | 12 | 49 | 2039 | 9 |  |  | novembre | 12_novembre | mardi
42038 | 2038-11-03 | 2038 | 4 | 12 | 49 | 2039 | 9 |  |  | novembre | 12_novembre | mercredi
42038 | 2038-11-04 | 2038 | 4 | 12 | 49 | 2039 | 9 |  |  | novembre | 12_novembre | jeudi
42038 | 2038-11-05 | 2038 | 4 | 12 | 49 | 2039 | 9 |  |  | novembre | 12_novembre | vendredi
42038 | 2038-11-06 | 2038 | 4 | 12 | 50 | 2039 | 9 |  |  | novembre | 12_novembre | samedi
42038 | 2038-11-07 | 2038 | 4 | 12 | 50 | 2039 | 9 |  |  | novembre | 12_novembre | dimanche
42038 | 2038-11-08 | 2038 | 4 | 12 | 50 | 2039 | 10 |  |  | novembre | 12_novembre | lundi
42038 | 2038-11-09 | 2038 | 4 | 12 | 50 | 2039 | 10 |  |  | novembre | 12_novembre | mardi
42038 | 2038-11-10 | 2038 | 4 | 12 | 50 | 2039 | 10 |  |  | novembre | 12_novembre | mercredi
42038 | 2038-11-11 | 2038 | 4 | 12 | 50 | 2039 | 10 |  |  | novembre | 12_novembre | jeudi
42038 | 2038-11-12 | 2038 | 4 | 12 | 50 | 2039 | 10 |  |  | novembre | 12_novembre | vendredi
42038 | 2038-11-13 | 2038 | 4 | 12 | 51 | 2039 | 10 |  |  | novembre | 12_novembre | samedi
42038 | 2038-11-14 | 2038 | 4 | 12 | 51 | 2039 | 10 |  |  | novembre | 12_novembre | dimanche
42038 | 2038-11-15 | 2038 | 4 | 12 | 51 | 2039 | 11 |  |  | novembre | 12_novembre | lundi
42038 | 2038-11-16 | 2038 | 4 | 12 | 51 | 2039 | 11 |  |  | novembre | 12_novembre | mardi
42038 | 2038-11-17 | 2038 | 4 | 12 | 51 | 2039 | 11 |  |  | novembre | 12_novembre | mercredi
42038 | 2038-11-18 | 2038 | 4 | 12 | 51 | 2039 | 11 |  |  | novembre | 12_novembre | jeudi
42038 | 2038-11-19 | 2038 | 4 | 12 | 51 | 2039 | 11 |  |  | novembre | 12_novembre | vendredi
42038 | 2038-11-20 | 2038 | 4 | 12 | 52 | 2039 | 11 |  |  | novembre | 12_novembre | samedi
42038 | 2038-11-21 | 2038 | 4 | 12 | 52 | 2039 | 11 |  |  | novembre | 12_novembre | dimanche
42038 | 2038-11-22 | 2038 | 4 | 12 | 52 | 2039 | 12 |  |  | novembre | 12_novembre | lundi
42038 | 2038-11-23 | 2038 | 4 | 12 | 52 | 2039 | 12 |  |  | novembre | 12_novembre | mardi
42038 | 2038-11-24 | 2038 | 4 | 12 | 52 | 2039 | 12 |  |  | novembre | 12_novembre | mercredi
42038 | 2038-11-25 | 2038 | 4 | 12 | 52 | 2039 | 12 |  |  | novembre | 12_novembre | jeudi
42038date facturation | 2038-11-26 | 2038 | 4 | 12 | 52 | 2039 | 12 | date facturation | date relevé | novembre | 12_novembre | vendredi
12039 | 2038-11-27 | 2039 | 1 | 1 | 1 | 2039 | 12 |  |  | décembre | 01_décembre | samedi
12039 | 2038-11-28 | 2039 | 1 | 1 | 1 | 2039 | 12 |  |  | décembre | 01_décembre | dimanche
12039 | 2038-11-29 | 2039 | 1 | 1 | 1 | 2039 | 13 |  |  | décembre | 01_décembre | lundi
12039 | 2038-11-30 | 2039 | 1 | 1 | 1 | 2039 | 13 |  |  | décembre | 01_décembre | mardi
12039 | 2038-12-01 | 2039 | 1 | 1 | 1 | 2039 | 13 |  |  | décembre | 01_décembre | mercredi
12039 | 2038-12-02 | 2039 | 1 | 1 | 1 | 2039 | 13 |  |  | décembre | 01_décembre | jeudi
12039 | 2038-12-03 | 2039 | 1 | 1 | 1 | 2039 | 13 |  |  | décembre | 01_décembre | vendredi
12039 | 2038-12-04 | 2039 | 1 | 1 | 2 | 2039 | 13 |  |  | décembre | 01_décembre | samedi
12039 | 2038-12-05 | 2039 | 1 | 1 | 2 | 2039 | 13 |  |  | décembre | 01_décembre | dimanche
12039 | 2038-12-06 | 2039 | 1 | 1 | 2 | 2039 | 14 |  |  | décembre | 01_décembre | lundi
12039 | 2038-12-07 | 2039 | 1 | 1 | 2 | 2039 | 14 |  |  | décembre | 01_décembre | mardi
12039 | 2038-12-08 | 2039 | 1 | 1 | 2 | 2039 | 14 |  |  | décembre | 01_décembre | mercredi
12039 | 2038-12-09 | 2039 | 1 | 1 | 2 | 2039 | 14 |  |  | décembre | 01_décembre | jeudi
12039 | 2038-12-10 | 2039 | 1 | 1 | 2 | 2039 | 14 |  |  | décembre | 01_décembre | vendredi
12039 | 2038-12-11 | 2039 | 1 | 1 | 3 | 2039 | 14 |  |  | décembre | 01_décembre | samedi
12039 | 2038-12-12 | 2039 | 1 | 1 | 3 | 2039 | 14 |  |  | décembre | 01_décembre | dimanche
12039 | 2038-12-13 | 2039 | 1 | 1 | 3 | 2039 | 15 |  |  | décembre | 01_décembre | lundi
12039 | 2038-12-14 | 2039 | 1 | 1 | 3 | 2039 | 15 |  |  | décembre | 01_décembre | mardi
12039 | 2038-12-15 | 2039 | 1 | 1 | 3 | 2039 | 15 |  |  | décembre | 01_décembre | mercredi
12039 | 2038-12-16 | 2039 | 1 | 1 | 3 | 2039 | 15 |  |  | décembre | 01_décembre | jeudi
12039 | 2038-12-17 | 2039 | 1 | 1 | 3 | 2039 | 15 |  |  | décembre | 01_décembre | vendredi
12039 | 2038-12-18 | 2039 | 1 | 1 | 4 | 2039 | 15 |  |  | décembre | 01_décembre | samedi
12039 | 2038-12-19 | 2039 | 1 | 1 | 4 | 2039 | 15 |  |  | décembre | 01_décembre | dimanche
12039 | 2038-12-20 | 2039 | 1 | 1 | 4 | 2039 | 16 |  |  | décembre | 01_décembre | lundi
12039 | 2038-12-21 | 2039 | 1 | 1 | 4 | 2039 | 16 |  |  | décembre | 01_décembre | mardi
12039 | 2038-12-22 | 2039 | 1 | 1 | 4 | 2039 | 16 |  |  | décembre | 01_décembre | mercredi
12039 | 2038-12-23 | 2039 | 1 | 1 | 4 | 2039 | 16 |  |  | décembre | 01_décembre | jeudi
12039 | 2038-12-24 | 2039 | 1 | 1 | 4 | 2039 | 16 |  |  | décembre | 01_décembre | vendredi
12039 | 2038-12-25 | 2039 | 1 | 1 | 5 | 2039 | 16 |  |  | décembre | 01_décembre | samedi
12039 | 2038-12-26 | 2039 | 1 | 1 | 5 | 2039 | 16 |  |  | décembre | 01_décembre | dimanche
12039 | 2038-12-27 | 2039 | 1 | 1 | 5 | 2039 | 17 |  |  | décembre | 01_décembre | lundi
12039 | 2038-12-28 | 2039 | 1 | 1 | 5 | 2039 | 17 |  |  | décembre | 01_décembre | mardi
12039 | 2038-12-29 | 2039 | 1 | 1 | 5 | 2039 | 17 |  |  | décembre | 01_décembre | mercredi
12039 | 2038-12-30 | 2039 | 1 | 1 | 5 | 2039 | 17 |  |  | décembre | 01_décembre | jeudi
12039 | 2038-12-31 | 2039 | 1 | 1 | 5 | 2039 | 17 |  | date relevé | décembre | 01_décembre | vendredi